## General information
Vejledning til §297 - Standardformat til LCA-dokumentation ifbm. færdigmelding.
Version 1.0 (01.01.2024) (version til officiel brug)
Generel information om projektet
Bygningstypologi (BBR kode) | 31 - Række-, kæde- og klyngehus
Projekttype | Nybyggeri
Antal etager over terræn | 1 | etager
Antal etager under terræn | 0 | etager
Bygningens adresse | Anonym
Nøgletal
Dato for ansøgning om byggetilladelse
Dato for ansøgning om ibrugtagningstilladelse
Gældende bygningsreglement | BR18
Gældende grænseværdi for nybyggeri over 1.000 m2 | 12 | kg CO2-ækv./m²/år
Gældende grænseværdi i lavemissionsklassen | 8 | kg CO2-ækv./m²/år
Resultater
Samlet klimapåvirkning ekskl. evt. tillæg (A1-A3, B4, B6, C3-C4) | 7.6019 | kg CO2-ækv./m²/år | Skal overholde 12 | kg CO2-ækv./m²/år
Tillæg for særlige forhold jf. §298, stk 3-4 | 0 | kg CO2-ækv./m²/år
Samlet klimapåvirkning for alle moduler ekskl. D (A1-3, A4, A5, B1, B2, B3, B4, B5, B6, C1, C2, C3, C4) | 7.6019 | kg CO2-ækv./m²/år
Klimapåvirkning for modul D | -1.0953 | kg CO2-ækv./m²/år
Arealer (jf. §297 stk. 3) | Referenceareal (se vejledning) | Enhed
Etageareal jf. §455 | 8863.025 | m²
Kælderareal, affaldsrum i terræn og sikringsrum (integrerede) (100% medregnes) |  | m²
Udvendige ramper, trapper, brandtrapper, altaner, altangange og lign (25% medregnes) | 0 | m²
Integrerede garager til enfamiliehuse, rækkehuse og lign. (50% medregnes) | 0 | m²
Integrerede carporte, udhuse, overdækninger, skure og lign. (25% medregnes) |  | m²
Walk-on-ceilings og lign. (25% medregnes) |  | m²
Samlet areal (A1-A3, B4, C3-C4) | 8863.025 | m²
Udeareal |  | m²
Opvarmet etageareal jf. §256, nr. 3 | 8753.5 | m²
Areal af integrerede solceller |  | m²
Bygningsdrift, energiforsyning og lydklasse
Den projekterede energiklasse
Driftforbrug, varme (uden tillæg) | 37.8 | kWh/m²/år | Energiforsyning
Driftforbrug, el (uden tillæg) | 3.3 | kWh/m²/år | Energiforsyning
Driftforbrug, varme (med tillæg) | 37.8 | kWh/m²/år
Driftforbrug, el (med tillæg) | 3.3 | kWh/m²/år
Egenproduktion, el | 0 | kWh/m²/år | Solceller
Ejerforhold
BBR kode for ejerforhold
Software og LCA konsulent
LCA software | LCAbyg (version 5.2.1.0)
LCA version | BR18
Signaturforklaring
Felter skal ikke udfyldes
Felter er frivillige at udfylde

## Bygningsdele
Vejledning til §297 -
Resultater for hver miljøindikator og fordelt på moduler
Anvendte bygningsdele jf. tabel 6 |  |  |  |  | Input data | [13 empty] | Særlige forhold | Miljødata |  |  |  | GWP-total | [15 empty] | GWP-fossil | [15 empty] | GWP-biogenic | [15 empty] | GWP-luluc | [15 empty] | ODP | [15 empty] | AP | [15 empty] | EP-freshwater | [15 empty] | EP-marine | [15 empty] | EP-terrestrial | [15 empty] | POCP | [15 empty] | ADP-mineral&metals | [15 empty] | ADP-fossil | [15 empty] | WDP-fossil
Kategori | Type | Bygningsdel | Bygningsdel (Hovedgruppe) | Bygningsdel (Undergruppe) | Konstruktion | Byggevare | Med i BR18 | Genbrugt byggevare [ja/nej] | Bærende element [ja/nej] | Indtastet mængde |  | Beregnet mængde |  | Levetid (år) | Forskudt start | Antal udskiftninger | Vægt | Enhed | Omfattet af særlige forhold [Ja/Nej] | Link til EPD | EPD nr. | EPD udløbsdato | Standard | (kg CO2-ækv./m²/år) | A1-A3 Produktfase (fossil) | A4 Transport (fossil) | A5 Byggeplads (fossil) | B1 Brug (fossil) | B2 Vedligehold (fossil) | B3 Reparation (fossil) | B4 Udskiftning (fossil) | B5 Renovering (fossil) | B6 Energiforbrug til drift (fossil) | B7 Vandforbrug i drift (fossil) | C1 Nedtagning/nedrivning (fossil) | C2 Transport (fossil) | C3 Forbehandling af affald (fossil) | C4 Bortskaffelse (fossil) | D Potentiale for genbrug m.m. (fossil) | (kg CO2-ækv./m²/år) | A1-A3 Produktfase (fossil) | A4 Transport (fossil) | A5 Byggeplads (fossil) | B1 Brug (fossil) | B2 Vedligehold (fossil) | B3 Reparation (fossil) | B4 Udskiftning (fossil) | B5 Renovering (fossil) | B6 Energiforbrug til drift (fossil) | B7 Vandforbrug i drift (fossil) | C1 Nedtagning/nedrivning (fossil) | C2 Transport (fossil) | C3 Forbehandling af affald (fossil) | C4 Bortskaffelse (fossil) | D Potentiale for genbrug m.m. (fossil) | (kg CO2-ækv./m²/år) | A1-A3 Produktfase (fossil) | A4 Transport (fossil) | A5 Byggeplads (fossil) | B1 Brug (fossil) | B2 Vedligehold (fossil) | B3 Reparation (fossil) | B4 Udskiftning (fossil) | B5 Renovering (fossil) | B6 Energiforbrug til drift (fossil) | B7 Vandforbrug i drift (fossil) | C1 Nedtagning/nedrivning (fossil) | C2 Transport (fossil) | C3 Forbehandling af affald (fossil) | C4 Bortskaffelse (fossil) | D Potentiale for genbrug m.m. (fossil) | (kg CO2-ækv./m2/år) | A1-A3 Produktfase (fossil) | A4 Transport (fossil) | A5 Byggeplads (fossil) | B1 Brug (fossil) | B2 Vedligehold (fossil) | B3 Reparation (fossil) | B4 Udskiftning (fossil) | B5 Renovering (fossil) | B6 Energiforbrug til drift (fossil) | B7 Vandforbrug i drift (fossil) | C1 Nedtagning/nedrivning (fossil) | C2 Transport (fossil) | C3 Forbehandling af affald (fossil) | C4 Bortskaffelse (fossil) | D Potentiale for genbrug m.m. (fossil) | (kg CFC 11-ækv./m²/år) | A1-A3 Produktfase (fossil) | A4 Transport (fossil) | A5 Byggeplads (fossil) | B1 Brug (fossil) | B2 Vedligehold (fossil) | B3 Reparation (fossil) | B4 Udskiftning (fossil) | B5 Renovering (fossil) | B6 Energiforbrug til drift (fossil) | B7 Vandforbrug i drift (fossil) | C1 Nedtagning/nedrivning (fossil) | C2 Transport (fossil) | C3 Forbehandling af affald (fossil) | C4 Bortskaffelse (fossil) | D Potentiale for genbrug m.m. (fossil) | (kg mol H+-ækv./m²/år) | A1-A3 Produktfase (fossil) | A4 Transport (fossil) | A5 Byggeplads (fossil) | B1 Brug (fossil) | B2 Vedligehold (fossil) | B3 Reparation (fossil) | B4 Udskiftning (fossil) | B5 Renovering (fossil) | B6 Energiforbrug til drift (fossil) | B7 Vandforbrug i drift (fossil) | C1 Nedtagning/nedrivning (fossil) | C2 Transport (fossil) | C3 Forbehandling af affald (fossil) | C4 Bortskaffelse (fossil) | D Potentiale for genbrug m.m. (fossil) | (kg mol P-ækv./m²/år) | A1-A3 Produktfase (fossil) | A4 Transport (fossil) | A5 Byggeplads (fossil) | B1 Brug (fossil) | B2 Vedligehold (fossil) | B3 Reparation (fossil) | B4 Udskiftning (fossil) | B5 Renovering (fossil) | B6 Energiforbrug til drift (fossil) | B7 Vandforbrug i drift (fossil) | C1 Nedtagning/nedrivning (fossil) | C2 Transport (fossil) | C3 Forbehandling af affald (fossil) | C4 Bortskaffelse (fossil) | D Potentiale for genbrug m.m. (fossil) | (kg mol N-ækv./m²/år) | A1-A3 Produktfase (fossil) | A4 Transport (fossil) | A5 Byggeplads (fossil) | B1 Brug (fossil) | B2 Vedligehold (fossil) | B3 Reparation (fossil) | B4 Udskiftning (fossil) | B5 Renovering (fossil) | B6 Energiforbrug til drift (fossil) | B7 Vandforbrug i drift (fossil) | C1 Nedtagning/nedrivning (fossil) | C2 Transport (fossil) | C3 Forbehandling af affald (fossil) | C4 Bortskaffelse (fossil) | D Potentiale for genbrug m.m. (fossil) | (kg mol N-ækv./m²/år) | A1-A3 Produktfase (fossil) | A4 Transport (fossil) | A5 Byggeplads (fossil) | B1 Brug (fossil) | B2 Vedligehold (fossil) | B3 Reparation (fossil) | B4 Udskiftning (fossil) | B5 Renovering (fossil) | B6 Energiforbrug til drift (fossil) | B7 Vandforbrug i drift (fossil) | C1 Nedtagning/nedrivning (fossil) | C2 Transport (fossil) | C3 Forbehandling af affald (fossil) | C4 Bortskaffelse (fossil) | D Potentiale for genbrug m.m. (fossil) | (kg mol NMVOC-ækv./m²/år) | A1-A3 Produktfase (fossil) | A4 Transport (fossil) | A5 Byggeplads (fossil) | B1 Brug (fossil) | B2 Vedligehold (fossil) | B3 Reparation (fossil) | B4 Udskiftning (fossil) | B5 Renovering (fossil) | B6 Energiforbrug til drift (fossil) | B7 Vandforbrug i drift (fossil) | C1 Nedtagning/nedrivning (fossil) | C2 Transport (fossil) | C3 Forbehandling af affald (fossil) | C4 Bortskaffelse (fossil) | D Potentiale for genbrug m.m. (fossil) | (kg mol Sb-ækv./m²/år) | A1-A3 Produktfase (fossil) | A4 Transport (fossil) | A5 Byggeplads (fossil) | B1 Brug (fossil) | B2 Vedligehold (fossil) | B3 Reparation (fossil) | B4 Udskiftning (fossil) | B5 Renovering (fossil) | B6 Energiforbrug til drift (fossil) | B7 Vandforbrug i drift (fossil) | C1 Nedtagning/nedrivning (fossil) | C2 Transport (fossil) | C3 Forbehandling af affald (fossil) | C4 Bortskaffelse (fossil) | D Potentiale for genbrug m.m. (fossil) | (kg mol MJ/m²/år) | A1-A3 Produktfase (fossil) | A4 Transport (fossil) | A5 Byggeplads (fossil) | B1 Brug (fossil) | B2 Vedligehold (fossil) | B3 Reparation (fossil) | B4 Udskiftning (fossil) | B5 Renovering (fossil) | B6 Energiforbrug til drift (fossil) | B7 Vandforbrug i drift (fossil) | C1 Nedtagning/nedrivning (fossil) | C2 Transport (fossil) | C3 Forbehandling af affald (fossil) | C4 Bortskaffelse (fossil) | D Potentiale for genbrug m.m. (fossil) | (kg mol m³ world-ækv./m²/år) | A1-A3 Produktfase (fossil) | A4 Transport (fossil) | A5 Byggeplads (fossil) | B1 Brug (fossil) | B2 Vedligehold (fossil) | B3 Reparation (fossil) | B4 Udskiftning (fossil) | B5 Renovering (fossil) | B6 Energiforbrug til drift (fossil) | B7 Vandforbrug i drift (fossil) | C1 Nedtagning/nedrivning (fossil) | C2 Transport (fossil) | C3 Forbehandling af affald (fossil) | C4 Bortskaffelse (fossil) | D Potentiale for genbrug m.m. (fossil)
VVS-anlæg | Afløb | Afløb | Afløb | Faldstammer | Afløbsrør | Rør, Kloakrør PP | Ja | Nej |  | 3520.6 | kg/m | 5668.166 | kg | 30 | 0 | 1 | 5668.166 | kg | Nej | http://www.oekobaudat.de/OEKOBAU.DAT/resource/processes/795b4798-b745-4189-a2b8-5d5f37d8d490?version=20.19.120 | 795b4798-b745-4189-a2b8-5d5f37d8d490 | 2022-12-31 | EN15804+A1 | 0.15539 | 0.033509 | [5 empty] | 0.077694 |  | 0 |  |  |  | 0.044184 | 0 | -0.043631 | 0 | 0 | [5 empty] | 0 |  | 0 |  |  |  | 0 | 0 | 0 | 0 | 0 | [5 empty] | 0 |  | 0 |  |  |  | 0 | 0 | 0 | 0 | 0 | [5 empty] | 0 |  | 0 |  |  |  | 0 | 0 | 0 | 0 | 0 | [5 empty] | 0 |  | 0 |  |  |  | 0 | 0 | 0 | 0 | 0 | [5 empty] | 0 |  | 0 |  |  |  | 0 | 0 | 0 | 0 | 0 | [5 empty] | 0 |  | 0 |  |  |  | 0 | 0 | 0 | 0 | 0 | [5 empty] | 0 |  | 0 |  |  |  | 0 | 0 | 0 | 0 | 0 | [5 empty] | 0 |  | 0 |  |  |  | 0 | 0 | 0 | 0 | 0 | [5 empty] | 0 |  | 0 |  |  |  | 0 | 0 | 0 | 0 | 0 | [5 empty] | 0 |  | 0 |  |  |  | 0 | 0 | 0 | 0 | 0 | [5 empty] | 0 |  | 0 |  |  |  | 0 | 0 | 0 | 0 | 0 | [5 empty] | 0 |  | 0 |  |  |  | 0 | 0 | 0
VVS-anlæg | Afløb | Tagafvanding | Afløb | Nedløb fra tag | Nedløbsrør | Stålprofil | Ja | Nej |  | 558.24 | kg/m | 1127.6448 | kg | 60 | 0 | 0 | 1127.6448 | kg | Nej | http://www.oekobaudat.de/OEKOBAU.DAT/resource/processes/38051c22-fbd1-4b0e-944a-ae348b8c7695?version=20.19.120 | 38051c22-fbd1-4b0e-944a-ae348b8c7695 | 2022-12-31 | EN15804+A1 | 0.0025322 | 0.0025305 | [5 empty] | 0 |  | 0 |  |  |  | 0 | 1.7356e-06 | -0.001 | 0 | 0 | [5 empty] | 0 |  | 0 |  |  |  | 0 | 0 | 0 | 0 | 0 | [5 empty] | 0 |  | 0 |  |  |  | 0 | 0 | 0 | 0 | 0 | [5 empty] | 0 |  | 0 |  |  |  | 0 | 0 | 0 | 0 | 0 | [5 empty] | 0 |  | 0 |  |  |  | 0 | 0 | 0 | 0 | 0 | [5 empty] | 0 |  | 0 |  |  |  | 0 | 0 | 0 | 0 | 0 | [5 empty] | 0 |  | 0 |  |  |  | 0 | 0 | 0 | 0 | 0 | [5 empty] | 0 |  | 0 |  |  |  | 0 | 0 | 0 | 0 | 0 | [5 empty] | 0 |  | 0 |  |  |  | 0 | 0 | 0 | 0 | 0 | [5 empty] | 0 |  | 0 |  |  |  | 0 | 0 | 0 | 0 | 0 | [5 empty] | 0 |  | 0 |  |  |  | 0 | 0 | 0 | 0 | 0 | [5 empty] | 0 |  | 0 |  |  |  | 0 | 0 | 0 | 0 | 0 | [5 empty] | 0 |  | 0 |  |  |  | 0 | 0 | 0
VVS-anlæg | Afløb | Tagafvanding | Afløb | Nedløb fra tag | Tagrende | Stålprofil | Ja | Nej |  | 97.164 | kg/m | 98.1356 | kg | 60 | 0 | 0 | 98.1356 | kg | Nej | http://www.oekobaudat.de/OEKOBAU.DAT/resource/processes/38051c22-fbd1-4b0e-944a-ae348b8c7695?version=20.19.120 | 38051c22-fbd1-4b0e-944a-ae348b8c7695 | 2022-12-31 | EN15804+A1 | 0.00022037 | 0.00022022 | [5 empty] | 0 |  | 0 |  |  |  | 0 | 1.5104e-07 | -8.703e-05 | 0 | 0 | [5 empty] | 0 |  | 0 |  |  |  | 0 | 0 | 0 | 0 | 0 | [5 empty] | 0 |  | 0 |  |  |  | 0 | 0 | 0 | 0 | 0 | [5 empty] | 0 |  | 0 |  |  |  | 0 | 0 | 0 | 0 | 0 | [5 empty] | 0 |  | 0 |  |  |  | 0 | 0 | 0 | 0 | 0 | [5 empty] | 0 |  | 0 |  |  |  | 0 | 0 | 0 | 0 | 0 | [5 empty] | 0 |  | 0 |  |  |  | 0 | 0 | 0 | 0 | 0 | [5 empty] | 0 |  | 0 |  |  |  | 0 | 0 | 0 | 0 | 0 | [5 empty] | 0 |  | 0 |  |  |  | 0 | 0 | 0 | 0 | 0 | [5 empty] | 0 |  | 0 |  |  |  | 0 | 0 | 0 | 0 | 0 | [5 empty] | 0 |  | 0 |  |  |  | 0 | 0 | 0 | 0 | 0 | [5 empty] | 0 |  | 0 |  |  |  | 0 | 0 | 0 | 0 | 0 | [5 empty] | 0 |  | 0 |  |  |  | 0 | 0 | 0
Bygningsbasis | Fundamenter | Randfundamenter | Fundamenter | Randfundamenter | Randfundament | Fabriksbeton (C20/25 SCC og C25/30) i eksponeringsklasserne X0 og XC1, Fabriksbeton C20/25 SCC (fundament) | Ja | Nej |  | 2259 | m³/m | 447.282 | m³ | 120 | 0 | 0 | 989387.784 | kg | Nej | http://epddanmark.dk/media/1256/md-20011-da.pdf | MD-20011-DA-Rev1 | 2025-07-20 | EN15804+A1 | 0.22919 | 0.217 | [5 empty] | 0 |  | 0 |  |  |  | 0.0070047 | 0.0051778 | -0.0047842 | 0 | 0 | [5 empty] | 0 |  | 0 |  |  |  | 0 | 0 | 0 | 0 | 0 | [5 empty] | 0 |  | 0 |  |  |  | 0 | 0 | 0 | 0 | 0 | [5 empty] | 0 |  | 0 |  |  |  | 0 | 0 | 0 | 0 | 0 | [5 empty] | 0 |  | 0 |  |  |  | 0 | 0 | 0 | 0 | 0 | [5 empty] | 0 |  | 0 |  |  |  | 0 | 0 | 0 | 0 | 0 | [5 empty] | 0 |  | 0 |  |  |  | 0 | 0 | 0 | 0 | 0 | [5 empty] | 0 |  | 0 |  |  |  | 0 | 0 | 0 | 0 | 0 | [5 empty] | 0 |  | 0 |  |  |  | 0 | 0 | 0 | 0 | 0 | [5 empty] | 0 |  | 0 |  |  |  | 0 | 0 | 0 | 0 | 0 | [5 empty] | 0 |  | 0 |  |  |  | 0 | 0 | 0 | 0 | 0 | [5 empty] | 0 |  | 0 |  |  |  | 0 | 0 | 0 | 0 | 0 | [5 empty] | 0 |  | 0 |  |  |  | 0 | 0 | 0
Bygningsbasis | Fundamenter | Randfundamenter | Fundamenter | Randfundamenter | Randfundament | Tibnor armering | Ja | Nej |  | 2259 | kg/m | 12401.91 | kg | 120 | 0 | 0 | 12401.91 | kg | Nej |  |  | 2025-11-20 | EN15804+A1 | 0.015562 | 0.015476 | [5 empty] | 0 |  | 0 |  |  |  | 6.7166e-05 | 1.9086e-05 | -0.00086196 | 0 | 0 | [5 empty] | 0 |  | 0 |  |  |  | 0 | 0 | 0 | 0 | 0 | [5 empty] | 0 |  | 0 |  |  |  | 0 | 0 | 0 | 0 | 0 | [5 empty] | 0 |  | 0 |  |  |  | 0 | 0 | 0 | 0 | 0 | [5 empty] | 0 |  | 0 |  |  |  | 0 | 0 | 0 | 0 | 0 | [5 empty] | 0 |  | 0 |  |  |  | 0 | 0 | 0 | 0 | 0 | [5 empty] | 0 |  | 0 |  |  |  | 0 | 0 | 0 | 0 | 0 | [5 empty] | 0 |  | 0 |  |  |  | 0 | 0 | 0 | 0 | 0 | [5 empty] | 0 |  | 0 |  |  |  | 0 | 0 | 0 | 0 | 0 | [5 empty] | 0 |  | 0 |  |  |  | 0 | 0 | 0 | 0 | 0 | [5 empty] | 0 |  | 0 |  |  |  | 0 | 0 | 0 | 0 | 0 | [5 empty] | 0 |  | 0 |  |  |  | 0 | 0 | 0 | 0 | 0 | [5 empty] | 0 |  | 0 |  |  |  | 0 | 0 | 0
Bygningsbasis | Fundamenter | Randfundamenter | Fundamenter | Randfundamenter | Sokkel | EPS isolering til vægge og tage 040 | Ja | Nej |  | 2259 | m³/m | 101.655 | m³ | 60 | 0 | 0 | 1829.79 | kg | Nej | http://www.oekobaudat.de/OEKOBAU.DAT/resource/processes/64564161-a587-47de-b195-b6b13b3bfb07?version=00.07.000 | 64564161-a587-47de-b195-b6b13b3bfb07 | 2020-01-01 | EN15804+A1 | 0.025692 | 0.012043 | [5 empty] | 0 |  | 0 |  |  |  | 0 | 0.013649 | -0.0071799 | 0 | 0 | [5 empty] | 0 |  | 0 |  |  |  | 0 | 0 | 0 | 0 | 0 | [5 empty] | 0 |  | 0 |  |  |  | 0 | 0 | 0 | 0 | 0 | [5 empty] | 0 |  | 0 |  |  |  | 0 | 0 | 0 | 0 | 0 | [5 empty] | 0 |  | 0 |  |  |  | 0 | 0 | 0 | 0 | 0 | [5 empty] | 0 |  | 0 |  |  |  | 0 | 0 | 0 | 0 | 0 | [5 empty] | 0 |  | 0 |  |  |  | 0 | 0 | 0 | 0 | 0 | [5 empty] | 0 |  | 0 |  |  |  | 0 | 0 | 0 | 0 | 0 | [5 empty] | 0 |  | 0 |  |  |  | 0 | 0 | 0 | 0 | 0 | [5 empty] | 0 |  | 0 |  |  |  | 0 | 0 | 0 | 0 | 0 | [5 empty] | 0 |  | 0 |  |  |  | 0 | 0 | 0 | 0 | 0 | [5 empty] | 0 |  | 0 |  |  |  | 0 | 0 | 0 | 0 | 0 | [5 empty] | 0 |  | 0 |  |  |  | 0 | 0 | 0
Bygningsbasis | Fundamenter | Randfundamenter | Fundamenter | Randfundamenter | Sokkel | Letklinkerblok, Massiv letklinkerblok | Ja | Nej |  | 2259 | m³/m | 84.7125 | m³ | 120 | 0 | 0 | 50827.5 | kg | Nej | https://www.epddanmark.dk/media/n5xnbcl5/md-20023-da_rev1-dansk-beton-blokforeningen.pdf | MD-20023-DA-rev1 | 2025-07-20 | EN15804+A1 | 0.037618 | 0.037085 | [5 empty] | 0 |  | 0 |  |  |  | 0.00030585 | 0.00022748 | -0.00021028 | 0 | 0 | [5 empty] | 0 |  | 0 |  |  |  | 0 | 0 | 0 | 0 | 0 | [5 empty] | 0 |  | 0 |  |  |  | 0 | 0 | 0 | 0 | 0 | [5 empty] | 0 |  | 0 |  |  |  | 0 | 0 | 0 | 0 | 0 | [5 empty] | 0 |  | 0 |  |  |  | 0 | 0 | 0 | 0 | 0 | [5 empty] | 0 |  | 0 |  |  |  | 0 | 0 | 0 | 0 | 0 | [5 empty] | 0 |  | 0 |  |  |  | 0 | 0 | 0 | 0 | 0 | [5 empty] | 0 |  | 0 |  |  |  | 0 | 0 | 0 | 0 | 0 | [5 empty] | 0 |  | 0 |  |  |  | 0 | 0 | 0 | 0 | 0 | [5 empty] | 0 |  | 0 |  |  |  | 0 | 0 | 0 | 0 | 0 | [5 empty] | 0 |  | 0 |  |  |  | 0 | 0 | 0 | 0 | 0 | [5 empty] | 0 |  | 0 |  |  |  | 0 | 0 | 0 | 0 | 0 | [5 empty] | 0 |  | 0 |  |  |  | 0 | 0 | 0
Bygningsbasis | Fundamenter | Randfundamenter | Fundamenter | Randfundamenter | Sokkel | Mørtel, fliseklæber | Ja | Nej |  | 2259 | kg/m | 4518 | kg | 120 | 0 | 0 | 4518 | kg | Nej | http://www.oekobaudat.de/OEKOBAU.DAT/resource/processes/78b7cd15-d82a-4ffa-ae08-870b6e5d35d4?version=20.19.120 | 78b7cd15-d82a-4ffa-ae08-870b6e5d35d4 | 2022-12-31 | EN15804+A1 | 0.0037049 | 0.003538 | [5 empty] | 0 |  | 0 |  |  |  | 0 | 0.00016689 | -2.911e-05 | 0 | 0 | [5 empty] | 0 |  | 0 |  |  |  | 0 | 0 | 0 | 0 | 0 | [5 empty] | 0 |  | 0 |  |  |  | 0 | 0 | 0 | 0 | 0 | [5 empty] | 0 |  | 0 |  |  |  | 0 | 0 | 0 | 0 | 0 | [5 empty] | 0 |  | 0 |  |  |  | 0 | 0 | 0 | 0 | 0 | [5 empty] | 0 |  | 0 |  |  |  | 0 | 0 | 0 | 0 | 0 | [5 empty] | 0 |  | 0 |  |  |  | 0 | 0 | 0 | 0 | 0 | [5 empty] | 0 |  | 0 |  |  |  | 0 | 0 | 0 | 0 | 0 | [5 empty] | 0 |  | 0 |  |  |  | 0 | 0 | 0 | 0 | 0 | [5 empty] | 0 |  | 0 |  |  |  | 0 | 0 | 0 | 0 | 0 | [5 empty] | 0 |  | 0 |  |  |  | 0 | 0 | 0 | 0 | 0 | [5 empty] | 0 |  | 0 |  |  |  | 0 | 0 | 0 | 0 | 0 | [5 empty] | 0 |  | 0 |  |  |  | 0 | 0 | 0
Bygningsbasis | Fundamenter | Indvendige stribefundamenter | Fundamenter | Stribefundamenter under bærende indervægge | Stribefundament | EPS isolering til lofter / gulve og kælderydervæg / terrændæk 040 | Ja | Nej |  | 627.2 | m³/m | 36.6912 | m³ | 60 | 0 | 0 | 678.7872 | kg | Nej | http://www.oekobaudat.de/OEKOBAU.DAT/resource/processes/d63926ea-8473-4ea7-b965-a7bae6e5e022?version=00.07.000 | d63926ea-8473-4ea7-b965-a7bae6e5e022 | 2020-01-01 | EN15804+A1 | 0.009505 | 0.0044544 | [5 empty] | 0 |  | 0 |  |  |  | 0 | 0.0050506 | -0.0026578 | 0 | 0 | [5 empty] | 0 |  | 0 |  |  |  | 0 | 0 | 0 | 0 | 0 | [5 empty] | 0 |  | 0 |  |  |  | 0 | 0 | 0 | 0 | 0 | [5 empty] | 0 |  | 0 |  |  |  | 0 | 0 | 0 | 0 | 0 | [5 empty] | 0 |  | 0 |  |  |  | 0 | 0 | 0 | 0 | 0 | [5 empty] | 0 |  | 0 |  |  |  | 0 | 0 | 0 | 0 | 0 | [5 empty] | 0 |  | 0 |  |  |  | 0 | 0 | 0 | 0 | 0 | [5 empty] | 0 |  | 0 |  |  |  | 0 | 0 | 0 | 0 | 0 | [5 empty] | 0 |  | 0 |  |  |  | 0 | 0 | 0 | 0 | 0 | [5 empty] | 0 |  | 0 |  |  |  | 0 | 0 | 0 | 0 | 0 | [5 empty] | 0 |  | 0 |  |  |  | 0 | 0 | 0 | 0 | 0 | [5 empty] | 0 |  | 0 |  |  |  | 0 | 0 | 0 | 0 | 0 | [5 empty] | 0 |  | 0 |  |  |  | 0 | 0 | 0
Bygningsbasis | Fundamenter | Indvendige stribefundamenter | Fundamenter | Stribefundamenter under bærende indervægge | Stribefundament | Fabriksbeton (C20/25 SCC og C25/30) i eksponeringsklasserne X0 og XC1, Fabriksbeton C20/25 SCC (fundament) | Ja | Nej |  | 627.2 | m³/m | 47.04 | m³ | 120 | 0 | 0 | 104052.48 | kg | Nej | http://epddanmark.dk/media/1256/md-20011-da.pdf | MD-20011-DA-Rev1 | 2025-07-20 | EN15804+A1 | 0.024103 | 0.022822 | [5 empty] | 0 |  | 0 |  |  |  | 0.00073667 | 0.00054454 | -0.00050315 | 0 | 0 | [5 empty] | 0 |  | 0 |  |  |  | 0 | 0 | 0 | 0 | 0 | [5 empty] | 0 |  | 0 |  |  |  | 0 | 0 | 0 | 0 | 0 | [5 empty] | 0 |  | 0 |  |  |  | 0 | 0 | 0 | 0 | 0 | [5 empty] | 0 |  | 0 |  |  |  | 0 | 0 | 0 | 0 | 0 | [5 empty] | 0 |  | 0 |  |  |  | 0 | 0 | 0 | 0 | 0 | [5 empty] | 0 |  | 0 |  |  |  | 0 | 0 | 0 | 0 | 0 | [5 empty] | 0 |  | 0 |  |  |  | 0 | 0 | 0 | 0 | 0 | [5 empty] | 0 |  | 0 |  |  |  | 0 | 0 | 0 | 0 | 0 | [5 empty] | 0 |  | 0 |  |  |  | 0 | 0 | 0 | 0 | 0 | [5 empty] | 0 |  | 0 |  |  |  | 0 | 0 | 0 | 0 | 0 | [5 empty] | 0 |  | 0 |  |  |  | 0 | 0 | 0 | 0 | 0 | [5 empty] | 0 |  | 0 |  |  |  | 0 | 0 | 0
Bygningsbasis | Fundamenter | Indvendige stribefundamenter | Fundamenter | Stribefundamenter under bærende indervægge | Stribefundament | Mineraluld, terræn | Ja | Nej |  | 627.2 | m³/m | 13.7984 | m³ | 50 | 0 | 0 | 1172.864 | kg | Nej | http://www.oekobaudat.de/OEKOBAU.DAT/resource/processes/2691d6e4-a41e-40d7-92ca-680f8785fc1d?version=20.20.020 | 2691d6e4-a41e-40d7-92ca-680f8785fc1d | 2022-12-31 | EN15804+A1 | 0.0042823 | 0.0041696 | [5 empty] | 0 |  | 0 |  |  |  | 7.2579e-05 | 4.0211e-05 | 0 | 0 | 0 | [5 empty] | 0 |  | 0 |  |  |  | 0 | 0 | 0 | 0 | 0 | [5 empty] | 0 |  | 0 |  |  |  | 0 | 0 | 0 | 0 | 0 | [5 empty] | 0 |  | 0 |  |  |  | 0 | 0 | 0 | 0 | 0 | [5 empty] | 0 |  | 0 |  |  |  | 0 | 0 | 0 | 0 | 0 | [5 empty] | 0 |  | 0 |  |  |  | 0 | 0 | 0 | 0 | 0 | [5 empty] | 0 |  | 0 |  |  |  | 0 | 0 | 0 | 0 | 0 | [5 empty] | 0 |  | 0 |  |  |  | 0 | 0 | 0 | 0 | 0 | [5 empty] | 0 |  | 0 |  |  |  | 0 | 0 | 0 | 0 | 0 | [5 empty] | 0 |  | 0 |  |  |  | 0 | 0 | 0 | 0 | 0 | [5 empty] | 0 |  | 0 |  |  |  | 0 | 0 | 0 | 0 | 0 | [5 empty] | 0 |  | 0 |  |  |  | 0 | 0 | 0 | 0 | 0 | [5 empty] | 0 |  | 0 |  |  |  | 0 | 0 | 0
Bygningsbasis | Fundamenter | Indvendige stribefundamenter | Fundamenter | Stribefundamenter under bærende indervægge | Stribefundament | Tibnor armering | Ja | Nej |  | 627.2 | kg/m | 1147.776 | kg | 120 | 0 | 0 | 1147.776 | kg | Nej |  |  | 2025-11-20 | EN15804+A1 | 0.0014403 | 0.0014323 | [5 empty] | 0 |  | 0 |  |  |  | 6.2161e-06 | 1.7664e-06 | -7.9773e-05 | 0 | 0 | [5 empty] | 0 |  | 0 |  |  |  | 0 | 0 | 0 | 0 | 0 | [5 empty] | 0 |  | 0 |  |  |  | 0 | 0 | 0 | 0 | 0 | [5 empty] | 0 |  | 0 |  |  |  | 0 | 0 | 0 | 0 | 0 | [5 empty] | 0 |  | 0 |  |  |  | 0 | 0 | 0 | 0 | 0 | [5 empty] | 0 |  | 0 |  |  |  | 0 | 0 | 0 | 0 | 0 | [5 empty] | 0 |  | 0 |  |  |  | 0 | 0 | 0 | 0 | 0 | [5 empty] | 0 |  | 0 |  |  |  | 0 | 0 | 0 | 0 | 0 | [5 empty] | 0 |  | 0 |  |  |  | 0 | 0 | 0 | 0 | 0 | [5 empty] | 0 |  | 0 |  |  |  | 0 | 0 | 0 | 0 | 0 | [5 empty] | 0 |  | 0 |  |  |  | 0 | 0 | 0 | 0 | 0 | [5 empty] | 0 |  | 0 |  |  |  | 0 | 0 | 0 | 0 | 0 | [5 empty] | 0 |  | 0 |  |  |  | 0 | 0 | 0
Primære bygningsdele | Indervægge | Bærende indervægge | Indervægge | Bærende indervægge | AD002/AD003 - Lejlighedsskel | Grunder, silikat dispersion | Ja | Nej |  | 2346.67 | kg/m² | 891.7346 | kg | 50 | 0 | 0 | 891.7346 | kg | Nej | http://www.oekobaudat.de/OEKOBAU.DAT/resource/processes/85c41389-d62e-4dff-a819-896b35367cbc?version=20.19.120 | 85c41389-d62e-4dff-a819-896b35367cbc | 2022-12-31 | EN15804+A1 | 0.0011994 | 0.0011665 | [5 empty] | 0 |  | 0 |  |  |  | 0 | 3.294e-05 | 0 | 0 | 0 | [5 empty] | 0 |  | 0 |  |  |  | 0 | 0 | 0 | 0 | 0 | [5 empty] | 0 |  | 0 |  |  |  | 0 | 0 | 0 | 0 | 0 | [5 empty] | 0 |  | 0 |  |  |  | 0 | 0 | 0 | 0 | 0 | [5 empty] | 0 |  | 0 |  |  |  | 0 | 0 | 0 | 0 | 0 | [5 empty] | 0 |  | 0 |  |  |  | 0 | 0 | 0 | 0 | 0 | [5 empty] | 0 |  | 0 |  |  |  | 0 | 0 | 0 | 0 | 0 | [5 empty] | 0 |  | 0 |  |  |  | 0 | 0 | 0 | 0 | 0 | [5 empty] | 0 |  | 0 |  |  |  | 0 | 0 | 0 | 0 | 0 | [5 empty] | 0 |  | 0 |  |  |  | 0 | 0 | 0 | 0 | 0 | [5 empty] | 0 |  | 0 |  |  |  | 0 | 0 | 0 | 0 | 0 | [5 empty] | 0 |  | 0 |  |  |  | 0 | 0 | 0 | 0 | 0 | [5 empty] | 0 |  | 0 |  |  |  | 0 | 0 | 0
Primære bygningsdele | Indervægge | Bærende indervægge | Indervægge | Bærende indervægge | AD002/AD003 - Lejlighedsskel | Isover, Murfilt - kl. 34 | Ja | Nej |  | 2346.67 | m²/m² | 4834.1402 | m² | 80 | 0 | 0 | 3253.3764 | kg | Nej | https://www.epd-norge.no/getfile.php/1316680-1609756361/EPDer/Byggevarer/Isolasjon/NEPD-2603-1326_ISOVER-Murfilt---34.pdf |  | 2026-01-04 | EN15804+A1 | 0.0060161 | 0.0059015 | [5 empty] | 0 |  | 0 |  |  |  | 0 | 0.00011454 | 0 | 0 | 0 | [5 empty] | 0 |  | 0 |  |  |  | 0 | 0 | 0 | 0 | 0 | [5 empty] | 0 |  | 0 |  |  |  | 0 | 0 | 0 | 0 | 0 | [5 empty] | 0 |  | 0 |  |  |  | 0 | 0 | 0 | 0 | 0 | [5 empty] | 0 |  | 0 |  |  |  | 0 | 0 | 0 | 0 | 0 | [5 empty] | 0 |  | 0 |  |  |  | 0 | 0 | 0 | 0 | 0 | [5 empty] | 0 |  | 0 |  |  |  | 0 | 0 | 0 | 0 | 0 | [5 empty] | 0 |  | 0 |  |  |  | 0 | 0 | 0 | 0 | 0 | [5 empty] | 0 |  | 0 |  |  |  | 0 | 0 | 0 | 0 | 0 | [5 empty] | 0 |  | 0 |  |  |  | 0 | 0 | 0 | 0 | 0 | [5 empty] | 0 |  | 0 |  |  |  | 0 | 0 | 0 | 0 | 0 | [5 empty] | 0 |  | 0 |  |  |  | 0 | 0 | 0 | 0 | 0 | [5 empty] | 0 |  | 0 |  |  |  | 0 | 0 | 0
Primære bygningsdele | Indervægge | Bærende indervægge | Indervægge | Bærende indervægge | AD002/AD003 - Lejlighedsskel | Mørtel, fliseklæber | Ja | Nej |  | 2346.67 | kg/m² | 4693.34 | kg | 100 | 0 | 0 | 4693.34 | kg | Nej | http://www.oekobaudat.de/OEKOBAU.DAT/resource/processes/78b7cd15-d82a-4ffa-ae08-870b6e5d35d4?version=20.19.120 | 78b7cd15-d82a-4ffa-ae08-870b6e5d35d4 | 2022-12-31 | EN15804+A1 | 0.0038487 | 0.0036754 | [5 empty] | 0 |  | 0 |  |  |  | 0 | 0.00017337 | -3.0239e-05 | 0 | 0 | [5 empty] | 0 |  | 0 |  |  |  | 0 | 0 | 0 | 0 | 0 | [5 empty] | 0 |  | 0 |  |  |  | 0 | 0 | 0 | 0 | 0 | [5 empty] | 0 |  | 0 |  |  |  | 0 | 0 | 0 | 0 | 0 | [5 empty] | 0 |  | 0 |  |  |  | 0 | 0 | 0 | 0 | 0 | [5 empty] | 0 |  | 0 |  |  |  | 0 | 0 | 0 | 0 | 0 | [5 empty] | 0 |  | 0 |  |  |  | 0 | 0 | 0 | 0 | 0 | [5 empty] | 0 |  | 0 |  |  |  | 0 | 0 | 0 | 0 | 0 | [5 empty] | 0 |  | 0 |  |  |  | 0 | 0 | 0 | 0 | 0 | [5 empty] | 0 |  | 0 |  |  |  | 0 | 0 | 0 | 0 | 0 | [5 empty] | 0 |  | 0 |  |  |  | 0 | 0 | 0 | 0 | 0 | [5 empty] | 0 |  | 0 |  |  |  | 0 | 0 | 0 | 0 | 0 | [5 empty] | 0 |  | 0 |  |  |  | 0 | 0 | 0
Primære bygningsdele | Indervægge | Bærende indervægge | Indervægge | Bærende indervægge | AD002/AD003 - Lejlighedsskel | Mørtel, fliseklæber | Ja | Nej |  | 2346.67 | kg/m² | 4693.34 | kg | 100 | 0 | 0 | 4693.34 | kg | Nej | http://www.oekobaudat.de/OEKOBAU.DAT/resource/processes/78b7cd15-d82a-4ffa-ae08-870b6e5d35d4?version=20.19.120 | 78b7cd15-d82a-4ffa-ae08-870b6e5d35d4 | 2022-12-31 | EN15804+A1 | 0.0038487 | 0.0036754 | [5 empty] | 0 |  | 0 |  |  |  | 0 | 0.00017337 | -3.0239e-05 | 0 | 0 | [5 empty] | 0 |  | 0 |  |  |  | 0 | 0 | 0 | 0 | 0 | [5 empty] | 0 |  | 0 |  |  |  | 0 | 0 | 0 | 0 | 0 | [5 empty] | 0 |  | 0 |  |  |  | 0 | 0 | 0 | 0 | 0 | [5 empty] | 0 |  | 0 |  |  |  | 0 | 0 | 0 | 0 | 0 | [5 empty] | 0 |  | 0 |  |  |  | 0 | 0 | 0 | 0 | 0 | [5 empty] | 0 |  | 0 |  |  |  | 0 | 0 | 0 | 0 | 0 | [5 empty] | 0 |  | 0 |  |  |  | 0 | 0 | 0 | 0 | 0 | [5 empty] | 0 |  | 0 |  |  |  | 0 | 0 | 0 | 0 | 0 | [5 empty] | 0 |  | 0 |  |  |  | 0 | 0 | 0 | 0 | 0 | [5 empty] | 0 |  | 0 |  |  |  | 0 | 0 | 0 | 0 | 0 | [5 empty] | 0 |  | 0 |  |  |  | 0 | 0 | 0 | 0 | 0 | [5 empty] | 0 |  | 0 |  |  |  | 0 | 0 | 0
Primære bygningsdele | Indervægge | Bærende indervægge | Indervægge | Bærende indervægge | AD002/AD003 - Lejlighedsskel | Puds, kalk-gips, inde | Ja | Nej |  | 2346.67 | m³/m² | 9.3867 | m³ | 80 | 0 | 0 | 8448.012 | kg | Nej | http://www.oekobaudat.de/OEKOBAU.DAT/resource/processes/70f6e305-e46f-4719-a94f-70267b936029?version=20.19.120 | 70f6e305-e46f-4719-a94f-70267b936029 | 2022-12-31 | EN15804+A1 | 0.004498 | 0.004212 | [5 empty] | 0 |  | 0 |  |  |  | 0 | 0.00028606 | 0 | 0 | 0 | [5 empty] | 0 |  | 0 |  |  |  | 0 | 0 | 0 | 0 | 0 | [5 empty] | 0 |  | 0 |  |  |  | 0 | 0 | 0 | 0 | 0 | [5 empty] | 0 |  | 0 |  |  |  | 0 | 0 | 0 | 0 | 0 | [5 empty] | 0 |  | 0 |  |  |  | 0 | 0 | 0 | 0 | 0 | [5 empty] | 0 |  | 0 |  |  |  | 0 | 0 | 0 | 0 | 0 | [5 empty] | 0 |  | 0 |  |  |  | 0 | 0 | 0 | 0 | 0 | [5 empty] | 0 |  | 0 |  |  |  | 0 | 0 | 0 | 0 | 0 | [5 empty] | 0 |  | 0 |  |  |  | 0 | 0 | 0 | 0 | 0 | [5 empty] | 0 |  | 0 |  |  |  | 0 | 0 | 0 | 0 | 0 | [5 empty] | 0 |  | 0 |  |  |  | 0 | 0 | 0 | 0 | 0 | [5 empty] | 0 |  | 0 |  |  |  | 0 | 0 | 0 | 0 | 0 | [5 empty] | 0 |  | 0 |  |  |  | 0 | 0 | 0
Primære bygningsdele | Indervægge | Bærende indervægge | Indervægge | Bærende indervægge | AD002/AD003 - Lejlighedsskel | Silikatmaling (indendørs) | Ja | Nej |  | 2346.67 | kg/m² | 1783.4692 | kg | 50 | 0 | 0 | 1783.4692 | kg | Nej | http://www.epddanmark.dk/media/1035/md-keim-farver-18012-en.pdf | EPD-KEI-20170175-IBG1-EN | 2020-01-01 | EN15804+A1 | 0.0038541 | 0.0038434 | [5 empty] | 0 |  | 0 |  |  |  | 1.0717e-05 | 0 | 0 | 0 | 0 | [5 empty] | 0 |  | 0 |  |  |  | 0 | 0 | 0 | 0 | 0 | [5 empty] | 0 |  | 0 |  |  |  | 0 | 0 | 0 | 0 | 0 | [5 empty] | 0 |  | 0 |  |  |  | 0 | 0 | 0 | 0 | 0 | [5 empty] | 0 |  | 0 |  |  |  | 0 | 0 | 0 | 0 | 0 | [5 empty] | 0 |  | 0 |  |  |  | 0 | 0 | 0 | 0 | 0 | [5 empty] | 0 |  | 0 |  |  |  | 0 | 0 | 0 | 0 | 0 | [5 empty] | 0 |  | 0 |  |  |  | 0 | 0 | 0 | 0 | 0 | [5 empty] | 0 |  | 0 |  |  |  | 0 | 0 | 0 | 0 | 0 | [5 empty] | 0 |  | 0 |  |  |  | 0 | 0 | 0 | 0 | 0 | [5 empty] | 0 |  | 0 |  |  |  | 0 | 0 | 0 | 0 | 0 | [5 empty] | 0 |  | 0 |  |  |  | 0 | 0 | 0 | 0 | 0 | [5 empty] | 0 |  | 0 |  |  |  | 0 | 0 | 0
Primære bygningsdele | Indervægge | Bærende indervægge | Indervægge | Bærende indervægge | AD002/AD003 - Lejlighedsskel | Ytong, xella | Ja | Nej |  | 2346.67 | m³/m² | 234.667 | m³ | 100 | 0 | 0 | 91050.796 | kg | Nej |  |  | 2025-03-08 | EN15804+A1 | 0.091099 | 0.090552 | [5 empty] | 0 |  | 0 |  |  |  | 0.00054715 | 0 | 0 | 0 | 0 | [5 empty] | 0 |  | 0 |  |  |  | 0 | 0 | 0 | 0 | 0 | [5 empty] | 0 |  | 0 |  |  |  | 0 | 0 | 0 | 0 | 0 | [5 empty] | 0 |  | 0 |  |  |  | 0 | 0 | 0 | 0 | 0 | [5 empty] | 0 |  | 0 |  |  |  | 0 | 0 | 0 | 0 | 0 | [5 empty] | 0 |  | 0 |  |  |  | 0 | 0 | 0 | 0 | 0 | [5 empty] | 0 |  | 0 |  |  |  | 0 | 0 | 0 | 0 | 0 | [5 empty] | 0 |  | 0 |  |  |  | 0 | 0 | 0 | 0 | 0 | [5 empty] | 0 |  | 0 |  |  |  | 0 | 0 | 0 | 0 | 0 | [5 empty] | 0 |  | 0 |  |  |  | 0 | 0 | 0 | 0 | 0 | [5 empty] | 0 |  | 0 |  |  |  | 0 | 0 | 0 | 0 | 0 | [5 empty] | 0 |  | 0 |  |  |  | 0 | 0 | 0 | 0 | 0 | [5 empty] | 0 |  | 0 |  |  |  | 0 | 0 | 0
Primære bygningsdele | Indervægge | Bærende indervægge | Indervægge | Bærende indervægge | AD002/AD003 - Lejlighedsskel | Ytong, xella | Ja | Nej |  | 2346.67 | m³/m² | 234.667 | m³ | 100 | 0 | 0 | 91050.796 | kg | Nej |  |  | 2025-03-08 | EN15804+A1 | 0.091099 | 0.090552 | [5 empty] | 0 |  | 0 |  |  |  | 0.00054715 | 0 | 0 | 0 | 0 | [5 empty] | 0 |  | 0 |  |  |  | 0 | 0 | 0 | 0 | 0 | [5 empty] | 0 |  | 0 |  |  |  | 0 | 0 | 0 | 0 | 0 | [5 empty] | 0 |  | 0 |  |  |  | 0 | 0 | 0 | 0 | 0 | [5 empty] | 0 |  | 0 |  |  |  | 0 | 0 | 0 | 0 | 0 | [5 empty] | 0 |  | 0 |  |  |  | 0 | 0 | 0 | 0 | 0 | [5 empty] | 0 |  | 0 |  |  |  | 0 | 0 | 0 | 0 | 0 | [5 empty] | 0 |  | 0 |  |  |  | 0 | 0 | 0 | 0 | 0 | [5 empty] | 0 |  | 0 |  |  |  | 0 | 0 | 0 | 0 | 0 | [5 empty] | 0 |  | 0 |  |  |  | 0 | 0 | 0 | 0 | 0 | [5 empty] | 0 |  | 0 |  |  |  | 0 | 0 | 0 | 0 | 0 | [5 empty] | 0 |  | 0 |  |  |  | 0 | 0 | 0 | 0 | 0 | [5 empty] | 0 |  | 0 |  |  |  | 0 | 0 | 0
Primære bygningsdele | Indervægge | Bærende indervægge | Indervægge | Bærende indervægge | AD004 - Porebeton | Grunder, silikat dispersion | Ja | Nej |  | 5941.48 | kg/m² | 2257.7624 | kg | 50 | 0 | 0 | 2257.7624 | kg | Nej | http://www.oekobaudat.de/OEKOBAU.DAT/resource/processes/85c41389-d62e-4dff-a819-896b35367cbc?version=20.19.120 | 85c41389-d62e-4dff-a819-896b35367cbc | 2022-12-31 | EN15804+A1 | 0.0030369 | 0.0029535 | [5 empty] | 0 |  | 0 |  |  |  | 0 | 8.34e-05 | 0 | 0 | 0 | [5 empty] | 0 |  | 0 |  |  |  | 0 | 0 | 0 | 0 | 0 | [5 empty] | 0 |  | 0 |  |  |  | 0 | 0 | 0 | 0 | 0 | [5 empty] | 0 |  | 0 |  |  |  | 0 | 0 | 0 | 0 | 0 | [5 empty] | 0 |  | 0 |  |  |  | 0 | 0 | 0 | 0 | 0 | [5 empty] | 0 |  | 0 |  |  |  | 0 | 0 | 0 | 0 | 0 | [5 empty] | 0 |  | 0 |  |  |  | 0 | 0 | 0 | 0 | 0 | [5 empty] | 0 |  | 0 |  |  |  | 0 | 0 | 0 | 0 | 0 | [5 empty] | 0 |  | 0 |  |  |  | 0 | 0 | 0 | 0 | 0 | [5 empty] | 0 |  | 0 |  |  |  | 0 | 0 | 0 | 0 | 0 | [5 empty] | 0 |  | 0 |  |  |  | 0 | 0 | 0 | 0 | 0 | [5 empty] | 0 |  | 0 |  |  |  | 0 | 0 | 0 | 0 | 0 | [5 empty] | 0 |  | 0 |  |  |  | 0 | 0 | 0
Primære bygningsdele | Indervægge | Bærende indervægge | Indervægge | Bærende indervægge | AD004 - Porebeton | Mørtel, fliseklæber | Ja | Nej |  | 5941.48 | kg/m² | 11882.96 | kg | 100 | 0 | 0 | 11882.96 | kg | Nej | http://www.oekobaudat.de/OEKOBAU.DAT/resource/processes/78b7cd15-d82a-4ffa-ae08-870b6e5d35d4?version=20.19.120 | 78b7cd15-d82a-4ffa-ae08-870b6e5d35d4 | 2022-12-31 | EN15804+A1 | 0.0097445 | 0.0093056 | [5 empty] | 0 |  | 0 |  |  |  | 0 | 0.00043895 | -7.6563e-05 | 0 | 0 | [5 empty] | 0 |  | 0 |  |  |  | 0 | 0 | 0 | 0 | 0 | [5 empty] | 0 |  | 0 |  |  |  | 0 | 0 | 0 | 0 | 0 | [5 empty] | 0 |  | 0 |  |  |  | 0 | 0 | 0 | 0 | 0 | [5 empty] | 0 |  | 0 |  |  |  | 0 | 0 | 0 | 0 | 0 | [5 empty] | 0 |  | 0 |  |  |  | 0 | 0 | 0 | 0 | 0 | [5 empty] | 0 |  | 0 |  |  |  | 0 | 0 | 0 | 0 | 0 | [5 empty] | 0 |  | 0 |  |  |  | 0 | 0 | 0 | 0 | 0 | [5 empty] | 0 |  | 0 |  |  |  | 0 | 0 | 0 | 0 | 0 | [5 empty] | 0 |  | 0 |  |  |  | 0 | 0 | 0 | 0 | 0 | [5 empty] | 0 |  | 0 |  |  |  | 0 | 0 | 0 | 0 | 0 | [5 empty] | 0 |  | 0 |  |  |  | 0 | 0 | 0 | 0 | 0 | [5 empty] | 0 |  | 0 |  |  |  | 0 | 0 | 0
Primære bygningsdele | Indervægge | Bærende indervægge | Indervægge | Bærende indervægge | AD004 - Porebeton | Puds, kalk-gips, inde | Ja | Nej |  | 5941.48 | m³/m² | 23.7659 | m³ | 80 | 0 | 0 | 21389.328 | kg | Nej | http://www.oekobaudat.de/OEKOBAU.DAT/resource/processes/70f6e305-e46f-4719-a94f-70267b936029?version=20.19.120 | 70f6e305-e46f-4719-a94f-70267b936029 | 2022-12-31 | EN15804+A1 | 0.011388 | 0.010664 | [5 empty] | 0 |  | 0 |  |  |  | 0 | 0.00072426 | 0 | 0 | 0 | [5 empty] | 0 |  | 0 |  |  |  | 0 | 0 | 0 | 0 | 0 | [5 empty] | 0 |  | 0 |  |  |  | 0 | 0 | 0 | 0 | 0 | [5 empty] | 0 |  | 0 |  |  |  | 0 | 0 | 0 | 0 | 0 | [5 empty] | 0 |  | 0 |  |  |  | 0 | 0 | 0 | 0 | 0 | [5 empty] | 0 |  | 0 |  |  |  | 0 | 0 | 0 | 0 | 0 | [5 empty] | 0 |  | 0 |  |  |  | 0 | 0 | 0 | 0 | 0 | [5 empty] | 0 |  | 0 |  |  |  | 0 | 0 | 0 | 0 | 0 | [5 empty] | 0 |  | 0 |  |  |  | 0 | 0 | 0 | 0 | 0 | [5 empty] | 0 |  | 0 |  |  |  | 0 | 0 | 0 | 0 | 0 | [5 empty] | 0 |  | 0 |  |  |  | 0 | 0 | 0 | 0 | 0 | [5 empty] | 0 |  | 0 |  |  |  | 0 | 0 | 0 | 0 | 0 | [5 empty] | 0 |  | 0 |  |  |  | 0 | 0 | 0
Primære bygningsdele | Indervægge | Bærende indervægge | Indervægge | Bærende indervægge | AD004 - Porebeton | Silikatmaling (indendørs) | Ja | Nej |  | 5941.48 | kg/m² | 4515.5248 | kg | 50 | 0 | 0 | 4515.5248 | kg | Nej | http://www.epddanmark.dk/media/1035/md-keim-farver-18012-en.pdf | EPD-KEI-20170175-IBG1-EN | 2020-01-01 | EN15804+A1 | 0.0097582 | 0.009731 | [5 empty] | 0 |  | 0 |  |  |  | 2.7135e-05 | 0 | 0 | 0 | 0 | [5 empty] | 0 |  | 0 |  |  |  | 0 | 0 | 0 | 0 | 0 | [5 empty] | 0 |  | 0 |  |  |  | 0 | 0 | 0 | 0 | 0 | [5 empty] | 0 |  | 0 |  |  |  | 0 | 0 | 0 | 0 | 0 | [5 empty] | 0 |  | 0 |  |  |  | 0 | 0 | 0 | 0 | 0 | [5 empty] | 0 |  | 0 |  |  |  | 0 | 0 | 0 | 0 | 0 | [5 empty] | 0 |  | 0 |  |  |  | 0 | 0 | 0 | 0 | 0 | [5 empty] | 0 |  | 0 |  |  |  | 0 | 0 | 0 | 0 | 0 | [5 empty] | 0 |  | 0 |  |  |  | 0 | 0 | 0 | 0 | 0 | [5 empty] | 0 |  | 0 |  |  |  | 0 | 0 | 0 | 0 | 0 | [5 empty] | 0 |  | 0 |  |  |  | 0 | 0 | 0 | 0 | 0 | [5 empty] | 0 |  | 0 |  |  |  | 0 | 0 | 0 | 0 | 0 | [5 empty] | 0 |  | 0 |  |  |  | 0 | 0 | 0
Primære bygningsdele | Indervægge | Bærende indervægge | Indervægge | Bærende indervægge | AD004 - Porebeton | Ytong, xella | Ja | Nej |  | 5941.48 | m³/m² | 594.148 | m³ | 100 | 0 | 0 | 230529.424 | kg | Nej |  |  | 2025-03-08 | EN15804+A1 | 0.23065 | 0.22927 | [5 empty] | 0 |  | 0 |  |  |  | 0.0013853 | 0 | 0 | 0 | 0 | [5 empty] | 0 |  | 0 |  |  |  | 0 | 0 | 0 | 0 | 0 | [5 empty] | 0 |  | 0 |  |  |  | 0 | 0 | 0 | 0 | 0 | [5 empty] | 0 |  | 0 |  |  |  | 0 | 0 | 0 | 0 | 0 | [5 empty] | 0 |  | 0 |  |  |  | 0 | 0 | 0 | 0 | 0 | [5 empty] | 0 |  | 0 |  |  |  | 0 | 0 | 0 | 0 | 0 | [5 empty] | 0 |  | 0 |  |  |  | 0 | 0 | 0 | 0 | 0 | [5 empty] | 0 |  | 0 |  |  |  | 0 | 0 | 0 | 0 | 0 | [5 empty] | 0 |  | 0 |  |  |  | 0 | 0 | 0 | 0 | 0 | [5 empty] | 0 |  | 0 |  |  |  | 0 | 0 | 0 | 0 | 0 | [5 empty] | 0 |  | 0 |  |  |  | 0 | 0 | 0 | 0 | 0 | [5 empty] | 0 |  | 0 |  |  |  | 0 | 0 | 0 | 0 | 0 | [5 empty] | 0 |  | 0 |  |  |  | 0 | 0 | 0
Primære bygningsdele | Indervægge | Ikke-bærende indervægge | Indervægge | Ikke-bærende indervægge | Bruseniche | Keramikfliser, u-glaseret | Ja | Nej |  | 343.6 | m²/m² | 343.6 | m² | 80 | 0 | 0 | 6872 | kg | Nej | http://www.oekobaudat.de/OEKOBAU.DAT/resource/processes/bc2f9dde-f2a6-4630-bf7c-0ad3870012ef?version=20.19.120 | bc2f9dde-f2a6-4630-bf7c-0ad3870012ef | 2022-12-31 | EN15804+A1 | 0.0054259 | 0.0053121 | [5 empty] | 0 |  | 0 |  |  |  | 0.00011378 | 0 | -3.1851e-05 | 0 | 0 | [5 empty] | 0 |  | 0 |  |  |  | 0 | 0 | 0 | 0 | 0 | [5 empty] | 0 |  | 0 |  |  |  | 0 | 0 | 0 | 0 | 0 | [5 empty] | 0 |  | 0 |  |  |  | 0 | 0 | 0 | 0 | 0 | [5 empty] | 0 |  | 0 |  |  |  | 0 | 0 | 0 | 0 | 0 | [5 empty] | 0 |  | 0 |  |  |  | 0 | 0 | 0 | 0 | 0 | [5 empty] | 0 |  | 0 |  |  |  | 0 | 0 | 0 | 0 | 0 | [5 empty] | 0 |  | 0 |  |  |  | 0 | 0 | 0 | 0 | 0 | [5 empty] | 0 |  | 0 |  |  |  | 0 | 0 | 0 | 0 | 0 | [5 empty] | 0 |  | 0 |  |  |  | 0 | 0 | 0 | 0 | 0 | [5 empty] | 0 |  | 0 |  |  |  | 0 | 0 | 0 | 0 | 0 | [5 empty] | 0 |  | 0 |  |  |  | 0 | 0 | 0 | 0 | 0 | [5 empty] | 0 |  | 0 |  |  |  | 0 | 0 | 0
Primære bygningsdele | Indervægge | Ikke-bærende indervægge | Indervægge | Ikke-bærende indervægge | Bruseniche | Mørtel, fliseklæber | Ja | Nej |  | 343.6 | kg/m² | 1065.16 | kg | 80 | 0 | 0 | 1065.16 | kg | Nej | http://www.oekobaudat.de/OEKOBAU.DAT/resource/processes/78b7cd15-d82a-4ffa-ae08-870b6e5d35d4?version=20.19.120 | 78b7cd15-d82a-4ffa-ae08-870b6e5d35d4 | 2022-12-31 | EN15804+A1 | 0.00087347 | 0.00083413 | [5 empty] | 0 |  | 0 |  |  |  | 0 | 3.9346e-05 | -6.8629e-06 | 0 | 0 | [5 empty] | 0 |  | 0 |  |  |  | 0 | 0 | 0 | 0 | 0 | [5 empty] | 0 |  | 0 |  |  |  | 0 | 0 | 0 | 0 | 0 | [5 empty] | 0 |  | 0 |  |  |  | 0 | 0 | 0 | 0 | 0 | [5 empty] | 0 |  | 0 |  |  |  | 0 | 0 | 0 | 0 | 0 | [5 empty] | 0 |  | 0 |  |  |  | 0 | 0 | 0 | 0 | 0 | [5 empty] | 0 |  | 0 |  |  |  | 0 | 0 | 0 | 0 | 0 | [5 empty] | 0 |  | 0 |  |  |  | 0 | 0 | 0 | 0 | 0 | [5 empty] | 0 |  | 0 |  |  |  | 0 | 0 | 0 | 0 | 0 | [5 empty] | 0 |  | 0 |  |  |  | 0 | 0 | 0 | 0 | 0 | [5 empty] | 0 |  | 0 |  |  |  | 0 | 0 | 0 | 0 | 0 | [5 empty] | 0 |  | 0 |  |  |  | 0 | 0 | 0 | 0 | 0 | [5 empty] | 0 |  | 0 |  |  |  | 0 | 0 | 0
Primære bygningsdele | Indervægge | Ikke-bærende indervægge | Indervægge | Ikke-bærende indervægge | Bruseniche | Vandtætningsmembran, flydende | Ja | Nej |  | 343.6 | kg/m² | 412.32 | kg | 80 | 0 | 0 | 412.32 | kg | Nej | http://www.oekobaudat.de/OEKOBAU.DAT/resource/processes/285ae869-97d4-4032-8269-767c9371e71f?version=00.03.000 | 285ae869-97d4-4032-8269-767c9371e71f | 2020-01-01 | EN15804+A1 | 0.0010353 | 0.0010328 | [5 empty] | 0 |  | 0 |  |  |  | 2.4777e-06 | 0 | 0 | 0 | 0 | [5 empty] | 0 |  | 0 |  |  |  | 0 | 0 | 0 | 0 | 0 | [5 empty] | 0 |  | 0 |  |  |  | 0 | 0 | 0 | 0 | 0 | [5 empty] | 0 |  | 0 |  |  |  | 0 | 0 | 0 | 0 | 0 | [5 empty] | 0 |  | 0 |  |  |  | 0 | 0 | 0 | 0 | 0 | [5 empty] | 0 |  | 0 |  |  |  | 0 | 0 | 0 | 0 | 0 | [5 empty] | 0 |  | 0 |  |  |  | 0 | 0 | 0 | 0 | 0 | [5 empty] | 0 |  | 0 |  |  |  | 0 | 0 | 0 | 0 | 0 | [5 empty] | 0 |  | 0 |  |  |  | 0 | 0 | 0 | 0 | 0 | [5 empty] | 0 |  | 0 |  |  |  | 0 | 0 | 0 | 0 | 0 | [5 empty] | 0 |  | 0 |  |  |  | 0 | 0 | 0 | 0 | 0 | [5 empty] | 0 |  | 0 |  |  |  | 0 | 0 | 0 | 0 | 0 | [5 empty] | 0 |  | 0 |  |  |  | 0 | 0 | 0
Primære bygningsdele | Tage | Tage | Tage | Tage | AE001 - Betontag | Savede og tørrede konstruktionstræprodukter af fyr og gran, Fobrænding | Ja | Nej |  | 5012.64 | m³/m² | 10.4413 | m³ | 50 | 0 | 0 | 4761.2461 | kg | Nej | http://epddanmark.dk/media/1198/md-20002-en.pdf | MD-20002-EN | 2025-04-22 | EN15804+A1 | 0.001131 | -0.016022 | [5 empty] | 0 |  | 0 |  |  |  | 0.017153 | 0 | -0.0087413 | 0 | 0 | [5 empty] | 0 |  | 0 |  |  |  | 0 | 0 | 0 | 0 | 0 | [5 empty] | 0 |  | 0 |  |  |  | 0 | 0 | 0 | 0 | 0 | [5 empty] | 0 |  | 0 |  |  |  | 0 | 0 | 0 | 0 | 0 | [5 empty] | 0 |  | 0 |  |  |  | 0 | 0 | 0 | 0 | 0 | [5 empty] | 0 |  | 0 |  |  |  | 0 | 0 | 0 | 0 | 0 | [5 empty] | 0 |  | 0 |  |  |  | 0 | 0 | 0 | 0 | 0 | [5 empty] | 0 |  | 0 |  |  |  | 0 | 0 | 0 | 0 | 0 | [5 empty] | 0 |  | 0 |  |  |  | 0 | 0 | 0 | 0 | 0 | [5 empty] | 0 |  | 0 |  |  |  | 0 | 0 | 0 | 0 | 0 | [5 empty] | 0 |  | 0 |  |  |  | 0 | 0 | 0 | 0 | 0 | [5 empty] | 0 |  | 0 |  |  |  | 0 | 0 | 0 | 0 | 0 | [5 empty] | 0 |  | 0 |  |  |  | 0 | 0 | 0
Primære bygningsdele | Tage | Tage | Tage | Tage | AE001 - Betontag | Savede og tørrede konstruktionstræprodukter af fyr og gran, Fobrænding | Ja | Nej |  | 5012.64 | m³/m² | 46.3504 | m³ | 120 | 0 | 0 | 21135.7725 | kg | Nej | http://epddanmark.dk/media/1198/md-20002-en.pdf | MD-20002-EN | 2025-04-22 | EN15804+A1 | 0.0050204 | -0.071123 | [5 empty] | 0 |  | 0 |  |  |  | 0.076143 | 0 | -0.038804 | 0 | 0 | [5 empty] | 0 |  | 0 |  |  |  | 0 | 0 | 0 | 0 | 0 | [5 empty] | 0 |  | 0 |  |  |  | 0 | 0 | 0 | 0 | 0 | [5 empty] | 0 |  | 0 |  |  |  | 0 | 0 | 0 | 0 | 0 | [5 empty] | 0 |  | 0 |  |  |  | 0 | 0 | 0 | 0 | 0 | [5 empty] | 0 |  | 0 |  |  |  | 0 | 0 | 0 | 0 | 0 | [5 empty] | 0 |  | 0 |  |  |  | 0 | 0 | 0 | 0 | 0 | [5 empty] | 0 |  | 0 |  |  |  | 0 | 0 | 0 | 0 | 0 | [5 empty] | 0 |  | 0 |  |  |  | 0 | 0 | 0 | 0 | 0 | [5 empty] | 0 |  | 0 |  |  |  | 0 | 0 | 0 | 0 | 0 | [5 empty] | 0 |  | 0 |  |  |  | 0 | 0 | 0 | 0 | 0 | [5 empty] | 0 |  | 0 |  |  |  | 0 | 0 | 0 | 0 | 0 | [5 empty] | 0 |  | 0 |  |  |  | 0 | 0 | 0
Primære bygningsdele | Tage | Tage | Tage | Tage | AE001 - Betontag | Savede og tørrede konstruktionstræprodukter af fyr og gran, Fobrænding | Ja | Nej |  | 5012.64 | m³/m² | 131.5818 | m³ | 120 | 0 | 0 | 60001.3008 | kg | Nej | http://epddanmark.dk/media/1198/md-20002-en.pdf | MD-20002-EN | 2025-04-22 | EN15804+A1 | 0.014252 | -0.20191 | [5 empty] | 0 |  | 0 |  |  |  | 0.21616 | 0 | -0.11016 | 0 | 0 | [5 empty] | 0 |  | 0 |  |  |  | 0 | 0 | 0 | 0 | 0 | [5 empty] | 0 |  | 0 |  |  |  | 0 | 0 | 0 | 0 | 0 | [5 empty] | 0 |  | 0 |  |  |  | 0 | 0 | 0 | 0 | 0 | [5 empty] | 0 |  | 0 |  |  |  | 0 | 0 | 0 | 0 | 0 | [5 empty] | 0 |  | 0 |  |  |  | 0 | 0 | 0 | 0 | 0 | [5 empty] | 0 |  | 0 |  |  |  | 0 | 0 | 0 | 0 | 0 | [5 empty] | 0 |  | 0 |  |  |  | 0 | 0 | 0 | 0 | 0 | [5 empty] | 0 |  | 0 |  |  |  | 0 | 0 | 0 | 0 | 0 | [5 empty] | 0 |  | 0 |  |  |  | 0 | 0 | 0 | 0 | 0 | [5 empty] | 0 |  | 0 |  |  |  | 0 | 0 | 0 | 0 | 0 | [5 empty] | 0 |  | 0 |  |  |  | 0 | 0 | 0 | 0 | 0 | [5 empty] | 0 |  | 0 |  |  |  | 0 | 0 | 0
Primære bygningsdele | Tage | Tage | Tage | Tage | AE001 - Betontag | Tagsten, beton | Ja | Nej |  | 5012.64 | kg/m² | 200505.6 | kg | 50 | 0 | 0 | 200505.6 | kg | Nej | https://oekobaudat.de/OEKOBAU.DAT/datasetdetail/process.xhtml?uuid=19249f5e-d218-43dd-834d-aa60f389adae&version=00.03.000&stock=OBD_2021_II&lang=de | 19249f5e-d218-43dd-834d-aa60f389adae | 2023-03-26 | EN15804+A1 | 0.12306 | 0.11579 | [5 empty] | 0 |  | 0 |  |  |  | 0 | 0.0072709 | -0.001213 | 0 | 0 | [5 empty] | 0 |  | 0 |  |  |  | 0 | 0 | 0 | 0 | 0 | [5 empty] | 0 |  | 0 |  |  |  | 0 | 0 | 0 | 0 | 0 | [5 empty] | 0 |  | 0 |  |  |  | 0 | 0 | 0 | 0 | 0 | [5 empty] | 0 |  | 0 |  |  |  | 0 | 0 | 0 | 0 | 0 | [5 empty] | 0 |  | 0 |  |  |  | 0 | 0 | 0 | 0 | 0 | [5 empty] | 0 |  | 0 |  |  |  | 0 | 0 | 0 | 0 | 0 | [5 empty] | 0 |  | 0 |  |  |  | 0 | 0 | 0 | 0 | 0 | [5 empty] | 0 |  | 0 |  |  |  | 0 | 0 | 0 | 0 | 0 | [5 empty] | 0 |  | 0 |  |  |  | 0 | 0 | 0 | 0 | 0 | [5 empty] | 0 |  | 0 |  |  |  | 0 | 0 | 0 | 0 | 0 | [5 empty] | 0 |  | 0 |  |  |  | 0 | 0 | 0 | 0 | 0 | [5 empty] | 0 |  | 0 |  |  |  | 0 | 0 | 0
Primære bygningsdele | Tage | Tage | Tage | Tage | AE001 - Betontag | Undertag, PP-membran | Ja | Nej |  | 5012.64 | m²/m² | 5012.64 | m² | 40 | 0 | 1 | 751.896 | kg | Nej | http://www.oekobaudat.de/OEKOBAU.DAT/resource/processes/deb7fe73-3eb8-4f80-937b-7ce3a0a977ed?version=20.20.010 | deb7fe73-3eb8-4f80-937b-7ce3a0a977ed | 2022-12-31 | EN15804+A1 | 0.016758 | 0.0046055 | [5 empty] | 0.0083792 |  | 0 |  |  |  | 0.0037737 | 0 | -0.0037254 | 0 | 0 | [5 empty] | 0 |  | 0 |  |  |  | 0 | 0 | 0 | 0 | 0 | [5 empty] | 0 |  | 0 |  |  |  | 0 | 0 | 0 | 0 | 0 | [5 empty] | 0 |  | 0 |  |  |  | 0 | 0 | 0 | 0 | 0 | [5 empty] | 0 |  | 0 |  |  |  | 0 | 0 | 0 | 0 | 0 | [5 empty] | 0 |  | 0 |  |  |  | 0 | 0 | 0 | 0 | 0 | [5 empty] | 0 |  | 0 |  |  |  | 0 | 0 | 0 | 0 | 0 | [5 empty] | 0 |  | 0 |  |  |  | 0 | 0 | 0 | 0 | 0 | [5 empty] | 0 |  | 0 |  |  |  | 0 | 0 | 0 | 0 | 0 | [5 empty] | 0 |  | 0 |  |  |  | 0 | 0 | 0 | 0 | 0 | [5 empty] | 0 |  | 0 |  |  |  | 0 | 0 | 0 | 0 | 0 | [5 empty] | 0 |  | 0 |  |  |  | 0 | 0 | 0 | 0 | 0 | [5 empty] | 0 |  | 0 |  |  |  | 0 | 0 | 0
Primære bygningsdele | Tage | Tage | Tage | Tage | AE002 - Tagpaptag | Krydsfiner, ubehandlet (Forbrænding EoL) | Ja | Nej |  | 4293.26 | m³/m² | 77.2787 | m³ | 120 | 0 | 0 | 37093.7664 | kg | Nej | https://www.epddanmark.dk/media/luijc3vg/md-20008-en_rev2_tr%c3%a6dk.pdf | MD-20008-EN-rev2 | 2025-04-22 | EN15804+A1 | 0.025111 | -0.10446 | [5 empty] | 0 |  | 0 |  |  |  | 0.12957 | 0 | -0.068184 | 0 | 0 | [5 empty] | 0 |  | 0 |  |  |  | 0 | 0 | 0 | 0 | 0 | [5 empty] | 0 |  | 0 |  |  |  | 0 | 0 | 0 | 0 | 0 | [5 empty] | 0 |  | 0 |  |  |  | 0 | 0 | 0 | 0 | 0 | [5 empty] | 0 |  | 0 |  |  |  | 0 | 0 | 0 | 0 | 0 | [5 empty] | 0 |  | 0 |  |  |  | 0 | 0 | 0 | 0 | 0 | [5 empty] | 0 |  | 0 |  |  |  | 0 | 0 | 0 | 0 | 0 | [5 empty] | 0 |  | 0 |  |  |  | 0 | 0 | 0 | 0 | 0 | [5 empty] | 0 |  | 0 |  |  |  | 0 | 0 | 0 | 0 | 0 | [5 empty] | 0 |  | 0 |  |  |  | 0 | 0 | 0 | 0 | 0 | [5 empty] | 0 |  | 0 |  |  |  | 0 | 0 | 0 | 0 | 0 | [5 empty] | 0 |  | 0 |  |  |  | 0 | 0 | 0 | 0 | 0 | [5 empty] | 0 |  | 0 |  |  |  | 0 | 0 | 0
Primære bygningsdele | Tage | Tage | Tage | Tage | AE002 - Tagpaptag | Savede og tørrede konstruktionstræprodukter af fyr og gran, Fobrænding | Ja | Nej |  | 4293.26 | m³/m² | 112.6981 | m³ | 120 | 0 | 0 | 51390.3222 | kg | Nej | http://epddanmark.dk/media/1198/md-20002-en.pdf | MD-20002-EN | 2025-04-22 | EN15804+A1 | 0.012207 | -0.17293 | [5 empty] | 0 |  | 0 |  |  |  | 0.18514 | 0 | -0.094349 | 0 | 0 | [5 empty] | 0 |  | 0 |  |  |  | 0 | 0 | 0 | 0 | 0 | [5 empty] | 0 |  | 0 |  |  |  | 0 | 0 | 0 | 0 | 0 | [5 empty] | 0 |  | 0 |  |  |  | 0 | 0 | 0 | 0 | 0 | [5 empty] | 0 |  | 0 |  |  |  | 0 | 0 | 0 | 0 | 0 | [5 empty] | 0 |  | 0 |  |  |  | 0 | 0 | 0 | 0 | 0 | [5 empty] | 0 |  | 0 |  |  |  | 0 | 0 | 0 | 0 | 0 | [5 empty] | 0 |  | 0 |  |  |  | 0 | 0 | 0 | 0 | 0 | [5 empty] | 0 |  | 0 |  |  |  | 0 | 0 | 0 | 0 | 0 | [5 empty] | 0 |  | 0 |  |  |  | 0 | 0 | 0 | 0 | 0 | [5 empty] | 0 |  | 0 |  |  |  | 0 | 0 | 0 | 0 | 0 | [5 empty] | 0 |  | 0 |  |  |  | 0 | 0 | 0 | 0 | 0 | [5 empty] | 0 |  | 0 |  |  |  | 0 | 0 | 0
Primære bygningsdele | Tage | Tage | Tage | Tage | AE002 - Tagpaptag | Tagpap, bitumen toplag, ikke skiferbestrøet | Ja | Nej |  | 4293.26 | m²/m² | 4293.26 | m² | 40 | 0 | 1 | 22367.8846 | kg | Nej | http://www.oekobaudat.de/OEKOBAU.DAT/resource/processes/ff9336ea-fb7f-4299-8a40-5e9a28538c85?version=20.20.010 | ff9336ea-fb7f-4299-8a40-5e9a28538c85 | 2022-12-31 | EN15804+A1 | 0.11177 | 0.051883 | [5 empty] | 0.055887 |  | 0 |  |  |  | 0 | 0.004004 | 0 | 0 | 0 | [5 empty] | 0 |  | 0 |  |  |  | 0 | 0 | 0 | 0 | 0 | [5 empty] | 0 |  | 0 |  |  |  | 0 | 0 | 0 | 0 | 0 | [5 empty] | 0 |  | 0 |  |  |  | 0 | 0 | 0 | 0 | 0 | [5 empty] | 0 |  | 0 |  |  |  | 0 | 0 | 0 | 0 | 0 | [5 empty] | 0 |  | 0 |  |  |  | 0 | 0 | 0 | 0 | 0 | [5 empty] | 0 |  | 0 |  |  |  | 0 | 0 | 0 | 0 | 0 | [5 empty] | 0 |  | 0 |  |  |  | 0 | 0 | 0 | 0 | 0 | [5 empty] | 0 |  | 0 |  |  |  | 0 | 0 | 0 | 0 | 0 | [5 empty] | 0 |  | 0 |  |  |  | 0 | 0 | 0 | 0 | 0 | [5 empty] | 0 |  | 0 |  |  |  | 0 | 0 | 0 | 0 | 0 | [5 empty] | 0 |  | 0 |  |  |  | 0 | 0 | 0 | 0 | 0 | [5 empty] | 0 |  | 0 |  |  |  | 0 | 0 | 0
Primære bygningsdele | Tage | Tage | Tage | Tage | AE002 - Tagpaptag | Tagpap, bitumen undermembran | Ja | Nej |  | 4293.26 | m²/m² | 4293.26 | m² | 40 | 0 | 1 | 21466.3 | kg | Nej | http://www.oekobaudat.de/OEKOBAU.DAT/resource/processes/64da45fc-f415-4875-8a4e-7c23fe7a7aa9?version=20.20.010 | 64da45fc-f415-4875-8a4e-7c23fe7a7aa9 | 2022-12-31 | EN15804+A1 | 0.055639 | 0.023977 | [5 empty] | 0.02782 |  | 0 |  |  |  | 0 | 0.0038426 | 0 | 0 | 0 | [5 empty] | 0 |  | 0 |  |  |  | 0 | 0 | 0 | 0 | 0 | [5 empty] | 0 |  | 0 |  |  |  | 0 | 0 | 0 | 0 | 0 | [5 empty] | 0 |  | 0 |  |  |  | 0 | 0 | 0 | 0 | 0 | [5 empty] | 0 |  | 0 |  |  |  | 0 | 0 | 0 | 0 | 0 | [5 empty] | 0 |  | 0 |  |  |  | 0 | 0 | 0 | 0 | 0 | [5 empty] | 0 |  | 0 |  |  |  | 0 | 0 | 0 | 0 | 0 | [5 empty] | 0 |  | 0 |  |  |  | 0 | 0 | 0 | 0 | 0 | [5 empty] | 0 |  | 0 |  |  |  | 0 | 0 | 0 | 0 | 0 | [5 empty] | 0 |  | 0 |  |  |  | 0 | 0 | 0 | 0 | 0 | [5 empty] | 0 |  | 0 |  |  |  | 0 | 0 | 0 | 0 | 0 | [5 empty] | 0 |  | 0 |  |  |  | 0 | 0 | 0 | 0 | 0 | [5 empty] | 0 |  | 0 |  |  |  | 0 | 0 | 0
Primære bygningsdele | Tage | Tage | Tage | Tage | NCD002 - Loft | Dampspærre PE (tykkelse 0,0002 m) | Ja | Nej |  | 7655.59 | m²/m² | 7655.59 | m² | 40 | 0 | 1 | 1531.118 | kg | Nej | http://www.oekobaudat.de/OEKOBAU.DAT/resource/processes/99792cbc-c5f4-4d2d-bc9e-3790509891a0?version=20.20.010 | 99792cbc-c5f4-4d2d-bc9e-3790509891a0 | 2022-12-31 | EN15804+A1 | 0.033008 | 0.0068998 | [5 empty] | 0.016504 |  | 0 |  |  |  | 0.0096042 | 0 | -0.0094829 | 0 | 0 | [5 empty] | 0 |  | 0 |  |  |  | 0 | 0 | 0 | 0 | 0 | [5 empty] | 0 |  | 0 |  |  |  | 0 | 0 | 0 | 0 | 0 | [5 empty] | 0 |  | 0 |  |  |  | 0 | 0 | 0 | 0 | 0 | [5 empty] | 0 |  | 0 |  |  |  | 0 | 0 | 0 | 0 | 0 | [5 empty] | 0 |  | 0 |  |  |  | 0 | 0 | 0 | 0 | 0 | [5 empty] | 0 |  | 0 |  |  |  | 0 | 0 | 0 | 0 | 0 | [5 empty] | 0 |  | 0 |  |  |  | 0 | 0 | 0 | 0 | 0 | [5 empty] | 0 |  | 0 |  |  |  | 0 | 0 | 0 | 0 | 0 | [5 empty] | 0 |  | 0 |  |  |  | 0 | 0 | 0 | 0 | 0 | [5 empty] | 0 |  | 0 |  |  |  | 0 | 0 | 0 | 0 | 0 | [5 empty] | 0 |  | 0 |  |  |  | 0 | 0 | 0 | 0 | 0 | [5 empty] | 0 |  | 0 |  |  |  | 0 | 0 | 0
Primære bygningsdele | Tage | Tage | Tage | Tage | NCD002 - Loft | ISOVER Insulsafe, 42mm | Ja | Nej |  | 7655.59 | m²/m² | 100288.229 | m² | 50 | 0 | 0 | 63181.5843 | kg | Nej |  |  | 2025-02-28 | EN15804+A1 | 0.12832 | 0.12605 | [5 empty] | 0 |  | 0 |  |  |  | 0 | 0.0022631 | 0 | 0 | 0 | [5 empty] | 0 |  | 0 |  |  |  | 0 | 0 | 0 | 0 | 0 | [5 empty] | 0 |  | 0 |  |  |  | 0 | 0 | 0 | 0 | 0 | [5 empty] | 0 |  | 0 |  |  |  | 0 | 0 | 0 | 0 | 0 | [5 empty] | 0 |  | 0 |  |  |  | 0 | 0 | 0 | 0 | 0 | [5 empty] | 0 |  | 0 |  |  |  | 0 | 0 | 0 | 0 | 0 | [5 empty] | 0 |  | 0 |  |  |  | 0 | 0 | 0 | 0 | 0 | [5 empty] | 0 |  | 0 |  |  |  | 0 | 0 | 0 | 0 | 0 | [5 empty] | 0 |  | 0 |  |  |  | 0 | 0 | 0 | 0 | 0 | [5 empty] | 0 |  | 0 |  |  |  | 0 | 0 | 0 | 0 | 0 | [5 empty] | 0 |  | 0 |  |  |  | 0 | 0 | 0 | 0 | 0 | [5 empty] | 0 |  | 0 |  |  |  | 0 | 0 | 0 | 0 | 0 | [5 empty] | 0 |  | 0 |  |  |  | 0 | 0 | 0
Primære bygningsdele | Tage | Tage | Tage | Tage | NCD002 - Loft | Savede og tørrede konstruktionstræprodukter af fyr og gran, Fobrænding | Ja | Nej |  | 7655.59 | m³/m² | 70.7889 | m³ | 120 | 0 | 0 | 32279.7585 | kg | Nej | http://epddanmark.dk/media/1198/md-20002-en.pdf | MD-20002-EN | 2025-04-22 | EN15804+A1 | 0.0076675 | -0.10862 | [5 empty] | 0 |  | 0 |  |  |  | 0.11629 | 0 | -0.059264 | 0 | 0 | [5 empty] | 0 |  | 0 |  |  |  | 0 | 0 | 0 | 0 | 0 | [5 empty] | 0 |  | 0 |  |  |  | 0 | 0 | 0 | 0 | 0 | [5 empty] | 0 |  | 0 |  |  |  | 0 | 0 | 0 | 0 | 0 | [5 empty] | 0 |  | 0 |  |  |  | 0 | 0 | 0 | 0 | 0 | [5 empty] | 0 |  | 0 |  |  |  | 0 | 0 | 0 | 0 | 0 | [5 empty] | 0 |  | 0 |  |  |  | 0 | 0 | 0 | 0 | 0 | [5 empty] | 0 |  | 0 |  |  |  | 0 | 0 | 0 | 0 | 0 | [5 empty] | 0 |  | 0 |  |  |  | 0 | 0 | 0 | 0 | 0 | [5 empty] | 0 |  | 0 |  |  |  | 0 | 0 | 0 | 0 | 0 | [5 empty] | 0 |  | 0 |  |  |  | 0 | 0 | 0 | 0 | 0 | [5 empty] | 0 |  | 0 |  |  |  | 0 | 0 | 0 | 0 | 0 | [5 empty] | 0 |  | 0 |  |  |  | 0 | 0 | 0
Primære bygningsdele | Tage | Tage | Tage | Tage | NCD002 - Loft | Savede og tørrede konstruktionstræprodukter af fyr og gran, Fobrænding | Ja | Nej |  | 7655.59 | m³/m² | 54.5461 | m³ | 50 | 0 | 0 | 24873.0119 | kg | Nej | http://epddanmark.dk/media/1198/md-20002-en.pdf | MD-20002-EN | 2025-04-22 | EN15804+A1 | 0.0059082 | -0.083699 | [5 empty] | 0 |  | 0 |  |  |  | 0.089607 | 0 | -0.045665 | 0 | 0 | [5 empty] | 0 |  | 0 |  |  |  | 0 | 0 | 0 | 0 | 0 | [5 empty] | 0 |  | 0 |  |  |  | 0 | 0 | 0 | 0 | 0 | [5 empty] | 0 |  | 0 |  |  |  | 0 | 0 | 0 | 0 | 0 | [5 empty] | 0 |  | 0 |  |  |  | 0 | 0 | 0 | 0 | 0 | [5 empty] | 0 |  | 0 |  |  |  | 0 | 0 | 0 | 0 | 0 | [5 empty] | 0 |  | 0 |  |  |  | 0 | 0 | 0 | 0 | 0 | [5 empty] | 0 |  | 0 |  |  |  | 0 | 0 | 0 | 0 | 0 | [5 empty] | 0 |  | 0 |  |  |  | 0 | 0 | 0 | 0 | 0 | [5 empty] | 0 |  | 0 |  |  |  | 0 | 0 | 0 | 0 | 0 | [5 empty] | 0 |  | 0 |  |  |  | 0 | 0 | 0 | 0 | 0 | [5 empty] | 0 |  | 0 |  |  |  | 0 | 0 | 0 | 0 | 0 | [5 empty] | 0 |  | 0 |  |  |  | 0 | 0 | 0
Primære bygningsdele | Tage | Tage | Tage | Tage | NCD002 - Loft | Træbetonplade | Ja | Nej |  | 7655.59 | m³/m² | 191.3898 | m³ | 50 | 0 | 0 | 68900.31 | kg | Nej | http://www.oekobaudat.de/OEKOBAU.DAT/resource/processes/76d3f78a-8743-49fe-b4a1-f43b819cb930?version=20.19.120 | 76d3f78a-8743-49fe-b4a1-f43b819cb930 | 2022-12-31 | EN15804+A1 | 0.12442 | -0.012684 | [5 empty] | 0 |  | 0 |  |  |  | 0.1371 | 0 | -0.049146 | 0 | 0 | [5 empty] | 0 |  | 0 |  |  |  | 0 | 0 | 0 | 0 | 0 | [5 empty] | 0 |  | 0 |  |  |  | 0 | 0 | 0 | 0 | 0 | [5 empty] | 0 |  | 0 |  |  |  | 0 | 0 | 0 | 0 | 0 | [5 empty] | 0 |  | 0 |  |  |  | 0 | 0 | 0 | 0 | 0 | [5 empty] | 0 |  | 0 |  |  |  | 0 | 0 | 0 | 0 | 0 | [5 empty] | 0 |  | 0 |  |  |  | 0 | 0 | 0 | 0 | 0 | [5 empty] | 0 |  | 0 |  |  |  | 0 | 0 | 0 | 0 | 0 | [5 empty] | 0 |  | 0 |  |  |  | 0 | 0 | 0 | 0 | 0 | [5 empty] | 0 |  | 0 |  |  |  | 0 | 0 | 0 | 0 | 0 | [5 empty] | 0 |  | 0 |  |  |  | 0 | 0 | 0 | 0 | 0 | [5 empty] | 0 |  | 0 |  |  |  | 0 | 0 | 0 | 0 | 0 | [5 empty] | 0 |  | 0 |  |  |  | 0 | 0 | 0
Kompletterende bygningsdele | Dæk | Gulve | Terrændæk | Terrændæk | AC001 - Laminatgulv | Laminatgulv 8 mm | Ja | Nej |  | 6066.15 | m²/m² | 6066.15 | m² | 80 | 0 | 0 | 45192.8175 | kg | Nej | https://www.oekobaudat.de/OEKOBAU.DAT/datasetdetail/process.xhtml?uuid=8f764a39-2539-4510-8c0a-ab5d67fbb59b&stock=OBD_2020_II&lang=de | 8f764a39-2539-4510-8c0a-ab5d67fbb59b | 2024-01-01 | EN15804+A1 | 0.11263 | -0.072167 | [5 empty] | 0 |  | 0 |  |  |  | 0.1848 | 0 | -0.04995 | 0 | 0 | [5 empty] | 0 |  | 0 |  |  |  | 0 | 0 | 0 | 0 | 0 | [5 empty] | 0 |  | 0 |  |  |  | 0 | 0 | 0 | 0 | 0 | [5 empty] | 0 |  | 0 |  |  |  | 0 | 0 | 0 | 0 | 0 | [5 empty] | 0 |  | 0 |  |  |  | 0 | 0 | 0 | 0 | 0 | [5 empty] | 0 |  | 0 |  |  |  | 0 | 0 | 0 | 0 | 0 | [5 empty] | 0 |  | 0 |  |  |  | 0 | 0 | 0 | 0 | 0 | [5 empty] | 0 |  | 0 |  |  |  | 0 | 0 | 0 | 0 | 0 | [5 empty] | 0 |  | 0 |  |  |  | 0 | 0 | 0 | 0 | 0 | [5 empty] | 0 |  | 0 |  |  |  | 0 | 0 | 0 | 0 | 0 | [5 empty] | 0 |  | 0 |  |  |  | 0 | 0 | 0 | 0 | 0 | [5 empty] | 0 |  | 0 |  |  |  | 0 | 0 | 0 | 0 | 0 | [5 empty] | 0 |  | 0 |  |  |  | 0 | 0 | 0
Kompletterende bygningsdele | Dæk | Gulve | Terrændæk | Terrændæk | AC001 - Vinylgulv | Plastplade, transparent, PVC | Ja | Nej |  | 461.29 | m³/m² | 0.92258 | m³ | 80 | 0 | 0 | 1125.5476 | kg | Nej | http://www.oekobaudat.de/OEKOBAU.DAT/resource/processes/5a88b96e-23d0-4656-9ee2-fc271c89c95b?version=20.19.120 | 5a88b96e-23d0-4656-9ee2-fc271c89c95b | 2022-12-31 | EN15804+A1 | 0.016668 | 0.0083194 | [5 empty] | 0 |  | 0 |  |  |  | 0.0083483 | 0 | -0.0016948 | 0 | 0 | [5 empty] | 0 |  | 0 |  |  |  | 0 | 0 | 0 | 0 | 0 | [5 empty] | 0 |  | 0 |  |  |  | 0 | 0 | 0 | 0 | 0 | [5 empty] | 0 |  | 0 |  |  |  | 0 | 0 | 0 | 0 | 0 | [5 empty] | 0 |  | 0 |  |  |  | 0 | 0 | 0 | 0 | 0 | [5 empty] | 0 |  | 0 |  |  |  | 0 | 0 | 0 | 0 | 0 | [5 empty] | 0 |  | 0 |  |  |  | 0 | 0 | 0 | 0 | 0 | [5 empty] | 0 |  | 0 |  |  |  | 0 | 0 | 0 | 0 | 0 | [5 empty] | 0 |  | 0 |  |  |  | 0 | 0 | 0 | 0 | 0 | [5 empty] | 0 |  | 0 |  |  |  | 0 | 0 | 0 | 0 | 0 | [5 empty] | 0 |  | 0 |  |  |  | 0 | 0 | 0 | 0 | 0 | [5 empty] | 0 |  | 0 |  |  |  | 0 | 0 | 0 | 0 | 0 | [5 empty] | 0 |  | 0 |  |  |  | 0 | 0 | 0
Kompletterende bygningsdele | Dæk | Gulve | Terrændæk | Terrændæk | Flisegulv | Keramikfliser, glaseret | Ja | Nej |  | 831.84 | m²/m² | 831.84 | m² | 100 | 0 | 0 | 16636.8 | kg | Nej | http://www.oekobaudat.de/OEKOBAU.DAT/resource/processes/b4a0e610-e038-47d3-b86e-cef013cd7c83?version=20.20.010 | b4a0e610-e038-47d3-b86e-cef013cd7c83 | 2022-12-31 | EN15804+A1 | 0.011875 | 0.0116 | [5 empty] | 0 |  | 0 |  |  |  | 0.00027545 | 0 | -7.7111e-05 | 0 | 0 | [5 empty] | 0 |  | 0 |  |  |  | 0 | 0 | 0 | 0 | 0 | [5 empty] | 0 |  | 0 |  |  |  | 0 | 0 | 0 | 0 | 0 | [5 empty] | 0 |  | 0 |  |  |  | 0 | 0 | 0 | 0 | 0 | [5 empty] | 0 |  | 0 |  |  |  | 0 | 0 | 0 | 0 | 0 | [5 empty] | 0 |  | 0 |  |  |  | 0 | 0 | 0 | 0 | 0 | [5 empty] | 0 |  | 0 |  |  |  | 0 | 0 | 0 | 0 | 0 | [5 empty] | 0 |  | 0 |  |  |  | 0 | 0 | 0 | 0 | 0 | [5 empty] | 0 |  | 0 |  |  |  | 0 | 0 | 0 | 0 | 0 | [5 empty] | 0 |  | 0 |  |  |  | 0 | 0 | 0 | 0 | 0 | [5 empty] | 0 |  | 0 |  |  |  | 0 | 0 | 0 | 0 | 0 | [5 empty] | 0 |  | 0 |  |  |  | 0 | 0 | 0 | 0 | 0 | [5 empty] | 0 |  | 0 |  |  |  | 0 | 0 | 0
Kompletterende bygningsdele | Dæk | Gulve | Terrændæk | Terrændæk | Flisegulv | Mørtel, fliseklæber | Ja | Nej |  | 831.84 | kg/m² | 2578.704 | kg | 100 | 0 | 0 | 2578.704 | kg | Nej | http://www.oekobaudat.de/OEKOBAU.DAT/resource/processes/78b7cd15-d82a-4ffa-ae08-870b6e5d35d4?version=20.19.120 | 78b7cd15-d82a-4ffa-ae08-870b6e5d35d4 | 2022-12-31 | EN15804+A1 | 0.0021146 | 0.0020194 | [5 empty] | 0 |  | 0 |  |  |  | 0 | 9.5256e-05 | -1.6615e-05 | 0 | 0 | [5 empty] | 0 |  | 0 |  |  |  | 0 | 0 | 0 | 0 | 0 | [5 empty] | 0 |  | 0 |  |  |  | 0 | 0 | 0 | 0 | 0 | [5 empty] | 0 |  | 0 |  |  |  | 0 | 0 | 0 | 0 | 0 | [5 empty] | 0 |  | 0 |  |  |  | 0 | 0 | 0 | 0 | 0 | [5 empty] | 0 |  | 0 |  |  |  | 0 | 0 | 0 | 0 | 0 | [5 empty] | 0 |  | 0 |  |  |  | 0 | 0 | 0 | 0 | 0 | [5 empty] | 0 |  | 0 |  |  |  | 0 | 0 | 0 | 0 | 0 | [5 empty] | 0 |  | 0 |  |  |  | 0 | 0 | 0 | 0 | 0 | [5 empty] | 0 |  | 0 |  |  |  | 0 | 0 | 0 | 0 | 0 | [5 empty] | 0 |  | 0 |  |  |  | 0 | 0 | 0 | 0 | 0 | [5 empty] | 0 |  | 0 |  |  |  | 0 | 0 | 0 | 0 | 0 | [5 empty] | 0 |  | 0 |  |  |  | 0 | 0 | 0
Kompletterende bygningsdele | Dæk | Gulve | Terrændæk | Terrændæk | Flisegulv | Vandtætningsmembran, flydende | Ja | Nej |  | 831.84 | kg/m² | 998.208 | kg | 80 | 0 | 0 | 998.208 | kg | Nej | http://www.oekobaudat.de/OEKOBAU.DAT/resource/processes/285ae869-97d4-4032-8269-767c9371e71f?version=00.03.000 | 285ae869-97d4-4032-8269-767c9371e71f | 2020-01-01 | EN15804+A1 | 0.0025063 | 0.0025003 | [5 empty] | 0 |  | 0 |  |  |  | 5.9985e-06 | 0 | 0 | 0 | 0 | [5 empty] | 0 |  | 0 |  |  |  | 0 | 0 | 0 | 0 | 0 | [5 empty] | 0 |  | 0 |  |  |  | 0 | 0 | 0 | 0 | 0 | [5 empty] | 0 |  | 0 |  |  |  | 0 | 0 | 0 | 0 | 0 | [5 empty] | 0 |  | 0 |  |  |  | 0 | 0 | 0 | 0 | 0 | [5 empty] | 0 |  | 0 |  |  |  | 0 | 0 | 0 | 0 | 0 | [5 empty] | 0 |  | 0 |  |  |  | 0 | 0 | 0 | 0 | 0 | [5 empty] | 0 |  | 0 |  |  |  | 0 | 0 | 0 | 0 | 0 | [5 empty] | 0 |  | 0 |  |  |  | 0 | 0 | 0 | 0 | 0 | [5 empty] | 0 |  | 0 |  |  |  | 0 | 0 | 0 | 0 | 0 | [5 empty] | 0 |  | 0 |  |  |  | 0 | 0 | 0 | 0 | 0 | [5 empty] | 0 |  | 0 |  |  |  | 0 | 0 | 0 | 0 | 0 | [5 empty] | 0 |  | 0 |  |  |  | 0 | 0 | 0
Bygningsbasis | Bygning | Terrændæk | Terrændæk | Terrændæk | BC001 - Terrændæk | EPS isolering til lofter / gulve og kælderydervæg / terrændæk 040 | Ja | Nej |  | 7512.2 | m³/m² | 22.5366 | m³ | 80 | 0 | 0 | 416.9271 | kg | Nej | http://www.oekobaudat.de/OEKOBAU.DAT/resource/processes/d63926ea-8473-4ea7-b965-a7bae6e5e022?version=00.07.000 | d63926ea-8473-4ea7-b965-a7bae6e5e022 | 2020-01-01 | EN15804+A1 | 0.0058382 | 0.002736 | [5 empty] | 0 |  | 0 |  |  |  | 0 | 0.0031022 | -0.0016325 | 0 | 0 | [5 empty] | 0 |  | 0 |  |  |  | 0 | 0 | 0 | 0 | 0 | [5 empty] | 0 |  | 0 |  |  |  | 0 | 0 | 0 | 0 | 0 | [5 empty] | 0 |  | 0 |  |  |  | 0 | 0 | 0 | 0 | 0 | [5 empty] | 0 |  | 0 |  |  |  | 0 | 0 | 0 | 0 | 0 | [5 empty] | 0 |  | 0 |  |  |  | 0 | 0 | 0 | 0 | 0 | [5 empty] | 0 |  | 0 |  |  |  | 0 | 0 | 0 | 0 | 0 | [5 empty] | 0 |  | 0 |  |  |  | 0 | 0 | 0 | 0 | 0 | [5 empty] | 0 |  | 0 |  |  |  | 0 | 0 | 0 | 0 | 0 | [5 empty] | 0 |  | 0 |  |  |  | 0 | 0 | 0 | 0 | 0 | [5 empty] | 0 |  | 0 |  |  |  | 0 | 0 | 0 | 0 | 0 | [5 empty] | 0 |  | 0 |  |  |  | 0 | 0 | 0 | 0 | 0 | [5 empty] | 0 |  | 0 |  |  |  | 0 | 0 | 0
Bygningsbasis | Bygning | Terrændæk | Terrændæk | Terrændæk | BC001 - Terrændæk | Fabriksbeton (C20/25 SCC og C25/30) i eksponeringsklasserne X0 og XC1, Fabriksbeton C25/30 (gulv) | Ja | Nej |  | 7512.2 | m³/m² | 751.22 | m³ | 100 | 0 | 0 | 1687240.12 | kg | Nej | http://epddanmark.dk/media/1256/md-20011-da.pdf | MD-20011-DA-Rev1 | 2025-07-20 | EN15804+A1 | 0.42837 | 0.40854 | [5 empty] | 0 |  | 0 |  |  |  | 0.011409 | 0.008425 | -0.0077978 | 0 | 0 | [5 empty] | 0 |  | 0 |  |  |  | 0 | 0 | 0 | 0 | 0 | [5 empty] | 0 |  | 0 |  |  |  | 0 | 0 | 0 | 0 | 0 | [5 empty] | 0 |  | 0 |  |  |  | 0 | 0 | 0 | 0 | 0 | [5 empty] | 0 |  | 0 |  |  |  | 0 | 0 | 0 | 0 | 0 | [5 empty] | 0 |  | 0 |  |  |  | 0 | 0 | 0 | 0 | 0 | [5 empty] | 0 |  | 0 |  |  |  | 0 | 0 | 0 | 0 | 0 | [5 empty] | 0 |  | 0 |  |  |  | 0 | 0 | 0 | 0 | 0 | [5 empty] | 0 |  | 0 |  |  |  | 0 | 0 | 0 | 0 | 0 | [5 empty] | 0 |  | 0 |  |  |  | 0 | 0 | 0 | 0 | 0 | [5 empty] | 0 |  | 0 |  |  |  | 0 | 0 | 0 | 0 | 0 | [5 empty] | 0 |  | 0 |  |  |  | 0 | 0 | 0 | 0 | 0 | [5 empty] | 0 |  | 0 |  |  |  | 0 | 0 | 0
Bygningsbasis | Bygning | Terrændæk | Terrændæk | Terrændæk | BC001 - Terrændæk | Sand 0-2 mm | Ja | Nej |  | 7512.2 | kg/m² | 1802928 | kg | 100 | 0 | 0 | 1802928 | kg | Nej | http://www.oekobaudat.de/OEKOBAU.DAT/resource/processes/61655387-edd4-4800-ba3e-67bc15f2f096?version=20.19.120 | 61655387-edd4-4800-ba3e-67bc15f2f096 | 2022-12-31 | EN15804+A1 | 0.038975 | 0.011611 | [5 empty] | 0 |  | 0 |  |  |  | 0.027363 | 0 | -0.0083565 | 0 | 0 | [5 empty] | 0 |  | 0 |  |  |  | 0 | 0 | 0 | 0 | 0 | [5 empty] | 0 |  | 0 |  |  |  | 0 | 0 | 0 | 0 | 0 | [5 empty] | 0 |  | 0 |  |  |  | 0 | 0 | 0 | 0 | 0 | [5 empty] | 0 |  | 0 |  |  |  | 0 | 0 | 0 | 0 | 0 | [5 empty] | 0 |  | 0 |  |  |  | 0 | 0 | 0 | 0 | 0 | [5 empty] | 0 |  | 0 |  |  |  | 0 | 0 | 0 | 0 | 0 | [5 empty] | 0 |  | 0 |  |  |  | 0 | 0 | 0 | 0 | 0 | [5 empty] | 0 |  | 0 |  |  |  | 0 | 0 | 0 | 0 | 0 | [5 empty] | 0 |  | 0 |  |  |  | 0 | 0 | 0 | 0 | 0 | [5 empty] | 0 |  | 0 |  |  |  | 0 | 0 | 0 | 0 | 0 | [5 empty] | 0 |  | 0 |  |  |  | 0 | 0 | 0 | 0 | 0 | [5 empty] | 0 |  | 0 |  |  |  | 0 | 0 | 0
Bygningsbasis | Bygning | Terrændæk | Terrændæk | Terrændæk | BC001 - Terrændæk | Sundolitt EPS S80 | Ja | Nej |  | 7512.2 | m²/m² | 59271.258 | m² | 60 | 0 | 0 | 33191.9045 | kg | Nej |  |  | 2028-02-03 | EN15804+A1 | 0.3959 | 0.15649 | [5 empty] | 0 |  | 0 |  |  |  | 0.23941 | 0 | -0.082791 | 0 | 0 | [5 empty] | 0 |  | 0 |  |  |  | 0 | 0 | 0 | 0 | 0 | [5 empty] | 0 |  | 0 |  |  |  | 0 | 0 | 0 | 0 | 0 | [5 empty] | 0 |  | 0 |  |  |  | 0 | 0 | 0 | 0 | 0 | [5 empty] | 0 |  | 0 |  |  |  | 0 | 0 | 0 | 0 | 0 | [5 empty] | 0 |  | 0 |  |  |  | 0 | 0 | 0 | 0 | 0 | [5 empty] | 0 |  | 0 |  |  |  | 0 | 0 | 0 | 0 | 0 | [5 empty] | 0 |  | 0 |  |  |  | 0 | 0 | 0 | 0 | 0 | [5 empty] | 0 |  | 0 |  |  |  | 0 | 0 | 0 | 0 | 0 | [5 empty] | 0 |  | 0 |  |  |  | 0 | 0 | 0 | 0 | 0 | [5 empty] | 0 |  | 0 |  |  |  | 0 | 0 | 0 | 0 | 0 | [5 empty] | 0 |  | 0 |  |  |  | 0 | 0 | 0 | 0 | 0 | [5 empty] | 0 |  | 0 |  |  |  | 0 | 0 | 0
Bygningsbasis | Bygning | Terrændæk | Terrændæk | Terrændæk | BC001 - Terrændæk | Tibnor armering | Ja | Nej |  | 7512.2 | kg/m² | 45073.2 | kg | 100 | 0 | 0 | 45073.2 | kg | Nej |  |  | 2025-11-20 | EN15804+A1 | 0.056559 | 0.056246 | [5 empty] | 0 |  | 0 |  |  |  | 0.00024411 | 6.9367e-05 | -0.0031327 | 0 | 0 | [5 empty] | 0 |  | 0 |  |  |  | 0 | 0 | 0 | 0 | 0 | [5 empty] | 0 |  | 0 |  |  |  | 0 | 0 | 0 | 0 | 0 | [5 empty] | 0 |  | 0 |  |  |  | 0 | 0 | 0 | 0 | 0 | [5 empty] | 0 |  | 0 |  |  |  | 0 | 0 | 0 | 0 | 0 | [5 empty] | 0 |  | 0 |  |  |  | 0 | 0 | 0 | 0 | 0 | [5 empty] | 0 |  | 0 |  |  |  | 0 | 0 | 0 | 0 | 0 | [5 empty] | 0 |  | 0 |  |  |  | 0 | 0 | 0 | 0 | 0 | [5 empty] | 0 |  | 0 |  |  |  | 0 | 0 | 0 | 0 | 0 | [5 empty] | 0 |  | 0 |  |  |  | 0 | 0 | 0 | 0 | 0 | [5 empty] | 0 |  | 0 |  |  |  | 0 | 0 | 0 | 0 | 0 | [5 empty] | 0 |  | 0 |  |  |  | 0 | 0 | 0 | 0 | 0 | [5 empty] | 0 |  | 0 |  |  |  | 0 | 0 | 0
Beplantning og belægning | Belægninger og befæstelser | Rækværk | Udendørs areal | Sekundær bebyggelse | Rækværk, til havehuse | Overflade, træfacade, semi-pigmenteret lasursystem | Ja | Nej |  | 642.32 | kg/m² | 122.0408 | kg | 50 | 0 | 0 | 122.0408 | kg | Nej | http://www.oekobaudat.de/OEKOBAU.DAT/resource/processes/1a4a4522-7297-4ae5-a430-689e89ec2159?version=20.19.120 | 1a4a4522-7297-4ae5-a430-689e89ec2159 | 2022-12-31 | EN15804+A1 | 0.00098408 | 0.00075361 | [5 empty] | 0 |  | 0 |  |  |  | 0.00023047 | 0 | -7.1925e-05 | 0 | 0 | [5 empty] | 0 |  | 0 |  |  |  | 0 | 0 | 0 | 0 | 0 | [5 empty] | 0 |  | 0 |  |  |  | 0 | 0 | 0 | 0 | 0 | [5 empty] | 0 |  | 0 |  |  |  | 0 | 0 | 0 | 0 | 0 | [5 empty] | 0 |  | 0 |  |  |  | 0 | 0 | 0 | 0 | 0 | [5 empty] | 0 |  | 0 |  |  |  | 0 | 0 | 0 | 0 | 0 | [5 empty] | 0 |  | 0 |  |  |  | 0 | 0 | 0 | 0 | 0 | [5 empty] | 0 |  | 0 |  |  |  | 0 | 0 | 0 | 0 | 0 | [5 empty] | 0 |  | 0 |  |  |  | 0 | 0 | 0 | 0 | 0 | [5 empty] | 0 |  | 0 |  |  |  | 0 | 0 | 0 | 0 | 0 | [5 empty] | 0 |  | 0 |  |  |  | 0 | 0 | 0 | 0 | 0 | [5 empty] | 0 |  | 0 |  |  |  | 0 | 0 | 0 | 0 | 0 | [5 empty] | 0 |  | 0 |  |  |  | 0 | 0 | 0
Beplantning og belægning | Belægninger og befæstelser | Rækværk | Udendørs areal | Sekundær bebyggelse | Rækværk, til havehuse | Overflade, træfacade, semi-pigmenteret lasursystem | Ja | Nej |  | 642.32 | kg/m² | 122.0408 | kg | 50 | 0 | 0 | 122.0408 | kg | Nej | http://www.oekobaudat.de/OEKOBAU.DAT/resource/processes/1a4a4522-7297-4ae5-a430-689e89ec2159?version=20.19.120 | 1a4a4522-7297-4ae5-a430-689e89ec2159 | 2022-12-31 | EN15804+A1 | 0.00098408 | 0.00075361 | [5 empty] | 0 |  | 0 |  |  |  | 0.00023047 | 0 | -7.1925e-05 | 0 | 0 | [5 empty] | 0 |  | 0 |  |  |  | 0 | 0 | 0 | 0 | 0 | [5 empty] | 0 |  | 0 |  |  |  | 0 | 0 | 0 | 0 | 0 | [5 empty] | 0 |  | 0 |  |  |  | 0 | 0 | 0 | 0 | 0 | [5 empty] | 0 |  | 0 |  |  |  | 0 | 0 | 0 | 0 | 0 | [5 empty] | 0 |  | 0 |  |  |  | 0 | 0 | 0 | 0 | 0 | [5 empty] | 0 |  | 0 |  |  |  | 0 | 0 | 0 | 0 | 0 | [5 empty] | 0 |  | 0 |  |  |  | 0 | 0 | 0 | 0 | 0 | [5 empty] | 0 |  | 0 |  |  |  | 0 | 0 | 0 | 0 | 0 | [5 empty] | 0 |  | 0 |  |  |  | 0 | 0 | 0 | 0 | 0 | [5 empty] | 0 |  | 0 |  |  |  | 0 | 0 | 0 | 0 | 0 | [5 empty] | 0 |  | 0 |  |  |  | 0 | 0 | 0 | 0 | 0 | [5 empty] | 0 |  | 0 |  |  |  | 0 | 0 | 0
Beplantning og belægning | Belægninger og befæstelser | Rækværk | Udendørs areal | Sekundær bebyggelse | Rækværk, til havehuse | Savede og tørrede konstruktionstræprodukter af fyr og gran, Fobrænding | Ja | Nej |  | 642.32 | m³/m² | 6.7444 | m³ | 120 | 0 | 0 | 3075.4282 | kg | Nej | http://epddanmark.dk/media/1198/md-20002-en.pdf | MD-20002-EN | 2025-04-22 | EN15804+A1 | 0.00073052 | -0.010349 | [5 empty] | 0 |  | 0 |  |  |  | 0.011079 | 0 | -0.0056463 | 0 | 0 | [5 empty] | 0 |  | 0 |  |  |  | 0 | 0 | 0 | 0 | 0 | [5 empty] | 0 |  | 0 |  |  |  | 0 | 0 | 0 | 0 | 0 | [5 empty] | 0 |  | 0 |  |  |  | 0 | 0 | 0 | 0 | 0 | [5 empty] | 0 |  | 0 |  |  |  | 0 | 0 | 0 | 0 | 0 | [5 empty] | 0 |  | 0 |  |  |  | 0 | 0 | 0 | 0 | 0 | [5 empty] | 0 |  | 0 |  |  |  | 0 | 0 | 0 | 0 | 0 | [5 empty] | 0 |  | 0 |  |  |  | 0 | 0 | 0 | 0 | 0 | [5 empty] | 0 |  | 0 |  |  |  | 0 | 0 | 0 | 0 | 0 | [5 empty] | 0 |  | 0 |  |  |  | 0 | 0 | 0 | 0 | 0 | [5 empty] | 0 |  | 0 |  |  |  | 0 | 0 | 0 | 0 | 0 | [5 empty] | 0 |  | 0 |  |  |  | 0 | 0 | 0 | 0 | 0 | [5 empty] | 0 |  | 0 |  |  |  | 0 | 0 | 0
Beplantning og belægning | Belægninger og befæstelser | Rækværk | Udendørs areal | Sekundær bebyggelse | Rækværk, til havehuse | Træ, fyrretræ (12% fugt / 10,7% H2O) | Ja | Nej |  | 642.32 | m³/m² | 16.058 | m³ | 50 | 0 | 0 | 8812.6304 | kg | Nej | http://www.oekobaudat.de/OEKOBAU.DAT/resource/processes/aea021e8-7e2f-4f6b-ae3f-a76cba4c5d6e?version=20.19.120 | aea021e8-7e2f-4f6b-ae3f-a76cba4c5d6e | 2022-12-31 | EN15804+A1 | 0.0073168 | -0.028377 | [5 empty] | 0 |  | 0 |  |  |  | 0.035694 | 0 | -0.0094334 | 0 | 0 | [5 empty] | 0 |  | 0 |  |  |  | 0 | 0 | 0 | 0 | 0 | [5 empty] | 0 |  | 0 |  |  |  | 0 | 0 | 0 | 0 | 0 | [5 empty] | 0 |  | 0 |  |  |  | 0 | 0 | 0 | 0 | 0 | [5 empty] | 0 |  | 0 |  |  |  | 0 | 0 | 0 | 0 | 0 | [5 empty] | 0 |  | 0 |  |  |  | 0 | 0 | 0 | 0 | 0 | [5 empty] | 0 |  | 0 |  |  |  | 0 | 0 | 0 | 0 | 0 | [5 empty] | 0 |  | 0 |  |  |  | 0 | 0 | 0 | 0 | 0 | [5 empty] | 0 |  | 0 |  |  |  | 0 | 0 | 0 | 0 | 0 | [5 empty] | 0 |  | 0 |  |  |  | 0 | 0 | 0 | 0 | 0 | [5 empty] | 0 |  | 0 |  |  |  | 0 | 0 | 0 | 0 | 0 | [5 empty] | 0 |  | 0 |  |  |  | 0 | 0 | 0 | 0 | 0 | [5 empty] | 0 |  | 0 |  |  |  | 0 | 0 | 0
Beplantning og belægning | Belægninger og befæstelser | Rækværk | Udendørs areal | Sekundær bebyggelse | Rækværk, til havehuse | Træ, fyrretræ (12% fugt / 10,7% H2O) | Ja | Nej |  | 642.32 | m³/m² | 16.058 | m³ | 50 | 0 | 0 | 8812.6304 | kg | Nej | http://www.oekobaudat.de/OEKOBAU.DAT/resource/processes/aea021e8-7e2f-4f6b-ae3f-a76cba4c5d6e?version=20.19.120 | aea021e8-7e2f-4f6b-ae3f-a76cba4c5d6e | 2022-12-31 | EN15804+A1 | 0.0073168 | -0.028377 | [5 empty] | 0 |  | 0 |  |  |  | 0.035694 | 0 | -0.0094334 | 0 | 0 | [5 empty] | 0 |  | 0 |  |  |  | 0 | 0 | 0 | 0 | 0 | [5 empty] | 0 |  | 0 |  |  |  | 0 | 0 | 0 | 0 | 0 | [5 empty] | 0 |  | 0 |  |  |  | 0 | 0 | 0 | 0 | 0 | [5 empty] | 0 |  | 0 |  |  |  | 0 | 0 | 0 | 0 | 0 | [5 empty] | 0 |  | 0 |  |  |  | 0 | 0 | 0 | 0 | 0 | [5 empty] | 0 |  | 0 |  |  |  | 0 | 0 | 0 | 0 | 0 | [5 empty] | 0 |  | 0 |  |  |  | 0 | 0 | 0 | 0 | 0 | [5 empty] | 0 |  | 0 |  |  |  | 0 | 0 | 0 | 0 | 0 | [5 empty] | 0 |  | 0 |  |  |  | 0 | 0 | 0 | 0 | 0 | [5 empty] | 0 |  | 0 |  |  |  | 0 | 0 | 0 | 0 | 0 | [5 empty] | 0 |  | 0 |  |  |  | 0 | 0 | 0 | 0 | 0 | [5 empty] | 0 |  | 0 |  |  |  | 0 | 0 | 0
Beplantning og belægning | Belægninger og befæstelser | Rækværk | Udendørs areal | Sekundær bebyggelse | Rækværk, til skur | Overflade, træfacade, semi-pigmenteret lasursystem | Ja | Nej |  | 289.17 | kg/m² | 54.9423 | kg | 50 | 0 | 0 | 54.9423 | kg | Nej | http://www.oekobaudat.de/OEKOBAU.DAT/resource/processes/1a4a4522-7297-4ae5-a430-689e89ec2159?version=20.19.120 | 1a4a4522-7297-4ae5-a430-689e89ec2159 | 2022-12-31 | EN15804+A1 | 0.00044303 | 0.00033927 | [5 empty] | 0 |  | 0 |  |  |  | 0.00010376 | 0 | -3.238e-05 | 0 | 0 | [5 empty] | 0 |  | 0 |  |  |  | 0 | 0 | 0 | 0 | 0 | [5 empty] | 0 |  | 0 |  |  |  | 0 | 0 | 0 | 0 | 0 | [5 empty] | 0 |  | 0 |  |  |  | 0 | 0 | 0 | 0 | 0 | [5 empty] | 0 |  | 0 |  |  |  | 0 | 0 | 0 | 0 | 0 | [5 empty] | 0 |  | 0 |  |  |  | 0 | 0 | 0 | 0 | 0 | [5 empty] | 0 |  | 0 |  |  |  | 0 | 0 | 0 | 0 | 0 | [5 empty] | 0 |  | 0 |  |  |  | 0 | 0 | 0 | 0 | 0 | [5 empty] | 0 |  | 0 |  |  |  | 0 | 0 | 0 | 0 | 0 | [5 empty] | 0 |  | 0 |  |  |  | 0 | 0 | 0 | 0 | 0 | [5 empty] | 0 |  | 0 |  |  |  | 0 | 0 | 0 | 0 | 0 | [5 empty] | 0 |  | 0 |  |  |  | 0 | 0 | 0 | 0 | 0 | [5 empty] | 0 |  | 0 |  |  |  | 0 | 0 | 0
Beplantning og belægning | Belægninger og befæstelser | Rækværk | Udendørs areal | Sekundær bebyggelse | Rækværk, til skur | Overflade, træfacade, semi-pigmenteret lasursystem | Ja | Nej |  | 289.17 | kg/m² | 54.9423 | kg | 50 | 0 | 0 | 54.9423 | kg | Nej | http://www.oekobaudat.de/OEKOBAU.DAT/resource/processes/1a4a4522-7297-4ae5-a430-689e89ec2159?version=20.19.120 | 1a4a4522-7297-4ae5-a430-689e89ec2159 | 2022-12-31 | EN15804+A1 | 0.00044303 | 0.00033927 | [5 empty] | 0 |  | 0 |  |  |  | 0.00010376 | 0 | -3.238e-05 | 0 | 0 | [5 empty] | 0 |  | 0 |  |  |  | 0 | 0 | 0 | 0 | 0 | [5 empty] | 0 |  | 0 |  |  |  | 0 | 0 | 0 | 0 | 0 | [5 empty] | 0 |  | 0 |  |  |  | 0 | 0 | 0 | 0 | 0 | [5 empty] | 0 |  | 0 |  |  |  | 0 | 0 | 0 | 0 | 0 | [5 empty] | 0 |  | 0 |  |  |  | 0 | 0 | 0 | 0 | 0 | [5 empty] | 0 |  | 0 |  |  |  | 0 | 0 | 0 | 0 | 0 | [5 empty] | 0 |  | 0 |  |  |  | 0 | 0 | 0 | 0 | 0 | [5 empty] | 0 |  | 0 |  |  |  | 0 | 0 | 0 | 0 | 0 | [5 empty] | 0 |  | 0 |  |  |  | 0 | 0 | 0 | 0 | 0 | [5 empty] | 0 |  | 0 |  |  |  | 0 | 0 | 0 | 0 | 0 | [5 empty] | 0 |  | 0 |  |  |  | 0 | 0 | 0 | 0 | 0 | [5 empty] | 0 |  | 0 |  |  |  | 0 | 0 | 0
Beplantning og belægning | Belægninger og befæstelser | Rækværk | Udendørs areal | Sekundær bebyggelse | Rækværk, til skur | Savede og tørrede konstruktionstræprodukter af fyr og gran, Fobrænding | Ja | Nej |  | 289.17 | m³/m² | 4.1207 | m³ | 120 | 0 | 0 | 1879.0267 | kg | Nej | http://epddanmark.dk/media/1198/md-20002-en.pdf | MD-20002-EN | 2025-04-22 | EN15804+A1 | 0.00044633 | -0.006323 | [5 empty] | 0 |  | 0 |  |  |  | 0.0067694 | 0 | -0.0034498 | 0 | 0 | [5 empty] | 0 |  | 0 |  |  |  | 0 | 0 | 0 | 0 | 0 | [5 empty] | 0 |  | 0 |  |  |  | 0 | 0 | 0 | 0 | 0 | [5 empty] | 0 |  | 0 |  |  |  | 0 | 0 | 0 | 0 | 0 | [5 empty] | 0 |  | 0 |  |  |  | 0 | 0 | 0 | 0 | 0 | [5 empty] | 0 |  | 0 |  |  |  | 0 | 0 | 0 | 0 | 0 | [5 empty] | 0 |  | 0 |  |  |  | 0 | 0 | 0 | 0 | 0 | [5 empty] | 0 |  | 0 |  |  |  | 0 | 0 | 0 | 0 | 0 | [5 empty] | 0 |  | 0 |  |  |  | 0 | 0 | 0 | 0 | 0 | [5 empty] | 0 |  | 0 |  |  |  | 0 | 0 | 0 | 0 | 0 | [5 empty] | 0 |  | 0 |  |  |  | 0 | 0 | 0 | 0 | 0 | [5 empty] | 0 |  | 0 |  |  |  | 0 | 0 | 0 | 0 | 0 | [5 empty] | 0 |  | 0 |  |  |  | 0 | 0 | 0
Beplantning og belægning | Belægninger og befæstelser | Rækværk | Udendørs areal | Sekundær bebyggelse | Rækværk, til skur | Træ, fyrretræ (12% fugt / 10,7% H2O) | Ja | Nej |  | 289.17 | m³/m² | 7.2293 | m³ | 50 | 0 | 0 | 3967.4124 | kg | Nej | http://www.oekobaudat.de/OEKOBAU.DAT/resource/processes/aea021e8-7e2f-4f6b-ae3f-a76cba4c5d6e?version=20.19.120 | aea021e8-7e2f-4f6b-ae3f-a76cba4c5d6e | 2022-12-31 | EN15804+A1 | 0.003294 | -0.012775 | [5 empty] | 0 |  | 0 |  |  |  | 0.016069 | 0 | -0.0042469 | 0 | 0 | [5 empty] | 0 |  | 0 |  |  |  | 0 | 0 | 0 | 0 | 0 | [5 empty] | 0 |  | 0 |  |  |  | 0 | 0 | 0 | 0 | 0 | [5 empty] | 0 |  | 0 |  |  |  | 0 | 0 | 0 | 0 | 0 | [5 empty] | 0 |  | 0 |  |  |  | 0 | 0 | 0 | 0 | 0 | [5 empty] | 0 |  | 0 |  |  |  | 0 | 0 | 0 | 0 | 0 | [5 empty] | 0 |  | 0 |  |  |  | 0 | 0 | 0 | 0 | 0 | [5 empty] | 0 |  | 0 |  |  |  | 0 | 0 | 0 | 0 | 0 | [5 empty] | 0 |  | 0 |  |  |  | 0 | 0 | 0 | 0 | 0 | [5 empty] | 0 |  | 0 |  |  |  | 0 | 0 | 0 | 0 | 0 | [5 empty] | 0 |  | 0 |  |  |  | 0 | 0 | 0 | 0 | 0 | [5 empty] | 0 |  | 0 |  |  |  | 0 | 0 | 0 | 0 | 0 | [5 empty] | 0 |  | 0 |  |  |  | 0 | 0 | 0
Beplantning og belægning | Belægninger og befæstelser | Rækværk | Udendørs areal | Sekundær bebyggelse | Rækværk, til skur | Træ, fyrretræ (12% fugt / 10,7% H2O) | Ja | Nej |  | 289.17 | m³/m² | 7.2293 | m³ | 50 | 0 | 0 | 3967.4124 | kg | Nej | http://www.oekobaudat.de/OEKOBAU.DAT/resource/processes/aea021e8-7e2f-4f6b-ae3f-a76cba4c5d6e?version=20.19.120 | aea021e8-7e2f-4f6b-ae3f-a76cba4c5d6e | 2022-12-31 | EN15804+A1 | 0.003294 | -0.012775 | [5 empty] | 0 |  | 0 |  |  |  | 0.016069 | 0 | -0.0042469 | 0 | 0 | [5 empty] | 0 |  | 0 |  |  |  | 0 | 0 | 0 | 0 | 0 | [5 empty] | 0 |  | 0 |  |  |  | 0 | 0 | 0 | 0 | 0 | [5 empty] | 0 |  | 0 |  |  |  | 0 | 0 | 0 | 0 | 0 | [5 empty] | 0 |  | 0 |  |  |  | 0 | 0 | 0 | 0 | 0 | [5 empty] | 0 |  | 0 |  |  |  | 0 | 0 | 0 | 0 | 0 | [5 empty] | 0 |  | 0 |  |  |  | 0 | 0 | 0 | 0 | 0 | [5 empty] | 0 |  | 0 |  |  |  | 0 | 0 | 0 | 0 | 0 | [5 empty] | 0 |  | 0 |  |  |  | 0 | 0 | 0 | 0 | 0 | [5 empty] | 0 |  | 0 |  |  |  | 0 | 0 | 0 | 0 | 0 | [5 empty] | 0 |  | 0 |  |  |  | 0 | 0 | 0 | 0 | 0 | [5 empty] | 0 |  | 0 |  |  |  | 0 | 0 | 0 | 0 | 0 | [5 empty] | 0 |  | 0 |  |  |  | 0 | 0 | 0
Beplantning og belægning | Belægninger og befæstelser | Skur | Udendørs areal | Sekundær bebyggelse | Dør, hoveddør | Dør, alu, hoveddør | Ja | Nej |  | 170.66 | m²/m² | 170.66 | m² | 50 | 0 | 0 | 8021.02 | kg | Nej | http://www.oekobaudat.de/OEKOBAU.DAT/resource/processes/4d22a515-cfcc-4bcb-bbf9-a6e647bed9ab?version=00.00.007 | 4d22a515-cfcc-4bcb-bbf9-a6e647bed9ab | 2024-01-01 | EN15804+A1 | 0.067016 | 0.062919 | [5 empty] | 0 |  | 0 |  |  |  | 0.0040515 | 4.5076e-05 | -0.035626 | 0 | 0 | [5 empty] | 0 |  | 0 |  |  |  | 0 | 0 | 0 | 0 | 0 | [5 empty] | 0 |  | 0 |  |  |  | 0 | 0 | 0 | 0 | 0 | [5 empty] | 0 |  | 0 |  |  |  | 0 | 0 | 0 | 0 | 0 | [5 empty] | 0 |  | 0 |  |  |  | 0 | 0 | 0 | 0 | 0 | [5 empty] | 0 |  | 0 |  |  |  | 0 | 0 | 0 | 0 | 0 | [5 empty] | 0 |  | 0 |  |  |  | 0 | 0 | 0 | 0 | 0 | [5 empty] | 0 |  | 0 |  |  |  | 0 | 0 | 0 | 0 | 0 | [5 empty] | 0 |  | 0 |  |  |  | 0 | 0 | 0 | 0 | 0 | [5 empty] | 0 |  | 0 |  |  |  | 0 | 0 | 0 | 0 | 0 | [5 empty] | 0 |  | 0 |  |  |  | 0 | 0 | 0 | 0 | 0 | [5 empty] | 0 |  | 0 |  |  |  | 0 | 0 | 0 | 0 | 0 | [5 empty] | 0 |  | 0 |  |  |  | 0 | 0 | 0
Beplantning og belægning | Belægninger og befæstelser | Skur | Udendørs areal | Sekundær bebyggelse | Skurplade | Fabriksbeton (C20/25 SCC og C25/30) i eksponeringsklasserne X0 og XC1, Fabriksbeton C25/30 (gulv) | Ja | Nej |  | 393.38 | m³/m² | 39.338 | m³ | 100 | 0 | 0 | 88353.148 | kg | Nej | http://epddanmark.dk/media/1256/md-20011-da.pdf | MD-20011-DA-Rev1 | 2025-07-20 | EN15804+A1 | 0.022432 | 0.021393 | [5 empty] | 0 |  | 0 |  |  |  | 0.00059741 | 0.00044118 | -0.00040834 | 0 | 0 | [5 empty] | 0 |  | 0 |  |  |  | 0 | 0 | 0 | 0 | 0 | [5 empty] | 0 |  | 0 |  |  |  | 0 | 0 | 0 | 0 | 0 | [5 empty] | 0 |  | 0 |  |  |  | 0 | 0 | 0 | 0 | 0 | [5 empty] | 0 |  | 0 |  |  |  | 0 | 0 | 0 | 0 | 0 | [5 empty] | 0 |  | 0 |  |  |  | 0 | 0 | 0 | 0 | 0 | [5 empty] | 0 |  | 0 |  |  |  | 0 | 0 | 0 | 0 | 0 | [5 empty] | 0 |  | 0 |  |  |  | 0 | 0 | 0 | 0 | 0 | [5 empty] | 0 |  | 0 |  |  |  | 0 | 0 | 0 | 0 | 0 | [5 empty] | 0 |  | 0 |  |  |  | 0 | 0 | 0 | 0 | 0 | [5 empty] | 0 |  | 0 |  |  |  | 0 | 0 | 0 | 0 | 0 | [5 empty] | 0 |  | 0 |  |  |  | 0 | 0 | 0 | 0 | 0 | [5 empty] | 0 |  | 0 |  |  |  | 0 | 0 | 0
Beplantning og belægning | Belægninger og befæstelser | Skur | Udendørs areal | Sekundær bebyggelse | Skurplade | Tibnor armering | Ja | Nej |  | 393.38 | kg/m² | 2360.28 | kg | 100 | 0 | 0 | 2360.28 | kg | Nej |  |  | 2025-11-20 | EN15804+A1 | 0.0029618 | 0.0029453 | [5 empty] | 0 |  | 0 |  |  |  | 1.2783e-05 | 3.6324e-06 | -0.00016404 | 0 | 0 | [5 empty] | 0 |  | 0 |  |  |  | 0 | 0 | 0 | 0 | 0 | [5 empty] | 0 |  | 0 |  |  |  | 0 | 0 | 0 | 0 | 0 | [5 empty] | 0 |  | 0 |  |  |  | 0 | 0 | 0 | 0 | 0 | [5 empty] | 0 |  | 0 |  |  |  | 0 | 0 | 0 | 0 | 0 | [5 empty] | 0 |  | 0 |  |  |  | 0 | 0 | 0 | 0 | 0 | [5 empty] | 0 |  | 0 |  |  |  | 0 | 0 | 0 | 0 | 0 | [5 empty] | 0 |  | 0 |  |  |  | 0 | 0 | 0 | 0 | 0 | [5 empty] | 0 |  | 0 |  |  |  | 0 | 0 | 0 | 0 | 0 | [5 empty] | 0 |  | 0 |  |  |  | 0 | 0 | 0 | 0 | 0 | [5 empty] | 0 |  | 0 |  |  |  | 0 | 0 | 0 | 0 | 0 | [5 empty] | 0 |  | 0 |  |  |  | 0 | 0 | 0 | 0 | 0 | [5 empty] | 0 |  | 0 |  |  |  | 0 | 0 | 0
Beplantning og belægning | Belægninger og befæstelser | Skur | Udendørs areal | Sekundær bebyggelse | Skurtag | Krydsfiner, ubehandlet (Forbrænding EoL) | Ja | Nej |  | 323.56 | m³/m² | 5.8241 | m³ | 120 | 0 | 0 | 2795.5584 | kg | Nej | https://www.epddanmark.dk/media/luijc3vg/md-20008-en_rev2_tr%c3%a6dk.pdf | MD-20008-EN-rev2 | 2025-04-22 | EN15804+A1 | 0.0018925 | -0.0078723 | [5 empty] | 0 |  | 0 |  |  |  | 0.0097648 | 0 | -0.0051387 | 0 | 0 | [5 empty] | 0 |  | 0 |  |  |  | 0 | 0 | 0 | 0 | 0 | [5 empty] | 0 |  | 0 |  |  |  | 0 | 0 | 0 | 0 | 0 | [5 empty] | 0 |  | 0 |  |  |  | 0 | 0 | 0 | 0 | 0 | [5 empty] | 0 |  | 0 |  |  |  | 0 | 0 | 0 | 0 | 0 | [5 empty] | 0 |  | 0 |  |  |  | 0 | 0 | 0 | 0 | 0 | [5 empty] | 0 |  | 0 |  |  |  | 0 | 0 | 0 | 0 | 0 | [5 empty] | 0 |  | 0 |  |  |  | 0 | 0 | 0 | 0 | 0 | [5 empty] | 0 |  | 0 |  |  |  | 0 | 0 | 0 | 0 | 0 | [5 empty] | 0 |  | 0 |  |  |  | 0 | 0 | 0 | 0 | 0 | [5 empty] | 0 |  | 0 |  |  |  | 0 | 0 | 0 | 0 | 0 | [5 empty] | 0 |  | 0 |  |  |  | 0 | 0 | 0 | 0 | 0 | [5 empty] | 0 |  | 0 |  |  |  | 0 | 0 | 0
Beplantning og belægning | Belægninger og befæstelser | Skur | Udendørs areal | Sekundær bebyggelse | Skurtag | Savede og tørrede konstruktionstræprodukter af fyr og gran, Fobrænding | Ja | Nej |  | 323.56 | m³/m² | 2.3054 | m³ | 120 | 0 | 0 | 1051.2464 | kg | Nej | http://epddanmark.dk/media/1198/md-20002-en.pdf | MD-20002-EN | 2025-04-22 | EN15804+A1 | 0.00024971 | -0.0035375 | [5 empty] | 0 |  | 0 |  |  |  | 0.0037872 | 0 | -0.00193 | 0 | 0 | [5 empty] | 0 |  | 0 |  |  |  | 0 | 0 | 0 | 0 | 0 | [5 empty] | 0 |  | 0 |  |  |  | 0 | 0 | 0 | 0 | 0 | [5 empty] | 0 |  | 0 |  |  |  | 0 | 0 | 0 | 0 | 0 | [5 empty] | 0 |  | 0 |  |  |  | 0 | 0 | 0 | 0 | 0 | [5 empty] | 0 |  | 0 |  |  |  | 0 | 0 | 0 | 0 | 0 | [5 empty] | 0 |  | 0 |  |  |  | 0 | 0 | 0 | 0 | 0 | [5 empty] | 0 |  | 0 |  |  |  | 0 | 0 | 0 | 0 | 0 | [5 empty] | 0 |  | 0 |  |  |  | 0 | 0 | 0 | 0 | 0 | [5 empty] | 0 |  | 0 |  |  |  | 0 | 0 | 0 | 0 | 0 | [5 empty] | 0 |  | 0 |  |  |  | 0 | 0 | 0 | 0 | 0 | [5 empty] | 0 |  | 0 |  |  |  | 0 | 0 | 0 | 0 | 0 | [5 empty] | 0 |  | 0 |  |  |  | 0 | 0 | 0
Beplantning og belægning | Belægninger og befæstelser | Skur | Udendørs areal | Sekundær bebyggelse | Skurtag | Tagpap, bitumen toplag, ikke skiferbestrøet | Ja | Nej |  | 323.56 | m²/m² | 323.56 | m² | 40 | 0 | 1 | 1685.7476 | kg | Nej | http://www.oekobaudat.de/OEKOBAU.DAT/resource/processes/ff9336ea-fb7f-4299-8a40-5e9a28538c85?version=20.20.010 | ff9336ea-fb7f-4299-8a40-5e9a28538c85 | 2022-12-31 | EN15804+A1 | 0.0084238 | 0.0039102 | [5 empty] | 0.0042119 |  | 0 |  |  |  | 0 | 0.00030176 | 0 | 0 | 0 | [5 empty] | 0 |  | 0 |  |  |  | 0 | 0 | 0 | 0 | 0 | [5 empty] | 0 |  | 0 |  |  |  | 0 | 0 | 0 | 0 | 0 | [5 empty] | 0 |  | 0 |  |  |  | 0 | 0 | 0 | 0 | 0 | [5 empty] | 0 |  | 0 |  |  |  | 0 | 0 | 0 | 0 | 0 | [5 empty] | 0 |  | 0 |  |  |  | 0 | 0 | 0 | 0 | 0 | [5 empty] | 0 |  | 0 |  |  |  | 0 | 0 | 0 | 0 | 0 | [5 empty] | 0 |  | 0 |  |  |  | 0 | 0 | 0 | 0 | 0 | [5 empty] | 0 |  | 0 |  |  |  | 0 | 0 | 0 | 0 | 0 | [5 empty] | 0 |  | 0 |  |  |  | 0 | 0 | 0 | 0 | 0 | [5 empty] | 0 |  | 0 |  |  |  | 0 | 0 | 0 | 0 | 0 | [5 empty] | 0 |  | 0 |  |  |  | 0 | 0 | 0 | 0 | 0 | [5 empty] | 0 |  | 0 |  |  |  | 0 | 0 | 0
Beplantning og belægning | Belægninger og befæstelser | Skur | Udendørs areal | Sekundær bebyggelse | Skurtag | Tagpap, bitumen undermembran | Ja | Nej |  | 323.56 | m²/m² | 323.56 | m² | 40 | 0 | 1 | 1617.8 | kg | Nej | http://www.oekobaudat.de/OEKOBAU.DAT/resource/processes/64da45fc-f415-4875-8a4e-7c23fe7a7aa9?version=20.20.010 | 64da45fc-f415-4875-8a4e-7c23fe7a7aa9 | 2022-12-31 | EN15804+A1 | 0.0041932 | 0.001807 | [5 empty] | 0.0020966 |  | 0 |  |  |  | 0 | 0.0002896 | 0 | 0 | 0 | [5 empty] | 0 |  | 0 |  |  |  | 0 | 0 | 0 | 0 | 0 | [5 empty] | 0 |  | 0 |  |  |  | 0 | 0 | 0 | 0 | 0 | [5 empty] | 0 |  | 0 |  |  |  | 0 | 0 | 0 | 0 | 0 | [5 empty] | 0 |  | 0 |  |  |  | 0 | 0 | 0 | 0 | 0 | [5 empty] | 0 |  | 0 |  |  |  | 0 | 0 | 0 | 0 | 0 | [5 empty] | 0 |  | 0 |  |  |  | 0 | 0 | 0 | 0 | 0 | [5 empty] | 0 |  | 0 |  |  |  | 0 | 0 | 0 | 0 | 0 | [5 empty] | 0 |  | 0 |  |  |  | 0 | 0 | 0 | 0 | 0 | [5 empty] | 0 |  | 0 |  |  |  | 0 | 0 | 0 | 0 | 0 | [5 empty] | 0 |  | 0 |  |  |  | 0 | 0 | 0 | 0 | 0 | [5 empty] | 0 |  | 0 |  |  |  | 0 | 0 | 0 | 0 | 0 | [5 empty] | 0 |  | 0 |  |  |  | 0 | 0 | 0
Beplantning og belægning | Belægninger og befæstelser | Skur | Udendørs areal | Sekundær bebyggelse | Skurvæg | OSB-plade | Ja | Nej |  | 1511.06 | m³/m² | 22.6659 | m³ | 60 | 0 | 0 | 13599.54 | kg | Nej | http://www.oekobaudat.de/OEKOBAU.DAT/resource/processes/e71b8242-eda8-408a-9ff8-37cd28896b4a?version=01.02.000 | e71b8242-eda8-408a-9ff8-37cd28896b4a | 2022-12-31 | EN15804+A1 | 0.026003 | -0.029292 | [5 empty] | 0 |  | 0 |  |  |  | 0.055295 | 0 | -0.016056 | 0 | 0 | [5 empty] | 0 |  | 0 |  |  |  | 0 | 0 | 0 | 0 | 0 | [5 empty] | 0 |  | 0 |  |  |  | 0 | 0 | 0 | 0 | 0 | [5 empty] | 0 |  | 0 |  |  |  | 0 | 0 | 0 | 0 | 0 | [5 empty] | 0 |  | 0 |  |  |  | 0 | 0 | 0 | 0 | 0 | [5 empty] | 0 |  | 0 |  |  |  | 0 | 0 | 0 | 0 | 0 | [5 empty] | 0 |  | 0 |  |  |  | 0 | 0 | 0 | 0 | 0 | [5 empty] | 0 |  | 0 |  |  |  | 0 | 0 | 0 | 0 | 0 | [5 empty] | 0 |  | 0 |  |  |  | 0 | 0 | 0 | 0 | 0 | [5 empty] | 0 |  | 0 |  |  |  | 0 | 0 | 0 | 0 | 0 | [5 empty] | 0 |  | 0 |  |  |  | 0 | 0 | 0 | 0 | 0 | [5 empty] | 0 |  | 0 |  |  |  | 0 | 0 | 0 | 0 | 0 | [5 empty] | 0 |  | 0 |  |  |  | 0 | 0 | 0
Beplantning og belægning | Belægninger og befæstelser | Skur | Udendørs areal | Sekundær bebyggelse | Skurvæg | Overflade, træfacade, semi-pigmenteret lasursystem | Ja | Nej |  | 1511.06 | kg/m² | 287.1014 | kg | 50 | 0 | 0 | 287.1014 | kg | Nej | http://www.oekobaudat.de/OEKOBAU.DAT/resource/processes/1a4a4522-7297-4ae5-a430-689e89ec2159?version=20.19.120 | 1a4a4522-7297-4ae5-a430-689e89ec2159 | 2022-12-31 | EN15804+A1 | 0.0023151 | 0.0017729 | [5 empty] | 0 |  | 0 |  |  |  | 0.00054218 | 0 | -0.0001692 | 0 | 0 | [5 empty] | 0 |  | 0 |  |  |  | 0 | 0 | 0 | 0 | 0 | [5 empty] | 0 |  | 0 |  |  |  | 0 | 0 | 0 | 0 | 0 | [5 empty] | 0 |  | 0 |  |  |  | 0 | 0 | 0 | 0 | 0 | [5 empty] | 0 |  | 0 |  |  |  | 0 | 0 | 0 | 0 | 0 | [5 empty] | 0 |  | 0 |  |  |  | 0 | 0 | 0 | 0 | 0 | [5 empty] | 0 |  | 0 |  |  |  | 0 | 0 | 0 | 0 | 0 | [5 empty] | 0 |  | 0 |  |  |  | 0 | 0 | 0 | 0 | 0 | [5 empty] | 0 |  | 0 |  |  |  | 0 | 0 | 0 | 0 | 0 | [5 empty] | 0 |  | 0 |  |  |  | 0 | 0 | 0 | 0 | 0 | [5 empty] | 0 |  | 0 |  |  |  | 0 | 0 | 0 | 0 | 0 | [5 empty] | 0 |  | 0 |  |  |  | 0 | 0 | 0 | 0 | 0 | [5 empty] | 0 |  | 0 |  |  |  | 0 | 0 | 0
Beplantning og belægning | Belægninger og befæstelser | Skur | Udendørs areal | Sekundær bebyggelse | Skurvæg | Savede og tørrede konstruktionstræprodukter af fyr og gran, Fobrænding | Ja | Nej |  | 1511.06 | m³/m² | 6.2966 | m³ | 120 | 0 | 0 | 2871.2437 | kg | Nej | http://epddanmark.dk/media/1198/md-20002-en.pdf | MD-20002-EN | 2025-04-22 | EN15804+A1 | 0.00068202 | -0.0096619 | [5 empty] | 0 |  | 0 |  |  |  | 0.010344 | 0 | -0.0052714 | 0 | 0 | [5 empty] | 0 |  | 0 |  |  |  | 0 | 0 | 0 | 0 | 0 | [5 empty] | 0 |  | 0 |  |  |  | 0 | 0 | 0 | 0 | 0 | [5 empty] | 0 |  | 0 |  |  |  | 0 | 0 | 0 | 0 | 0 | [5 empty] | 0 |  | 0 |  |  |  | 0 | 0 | 0 | 0 | 0 | [5 empty] | 0 |  | 0 |  |  |  | 0 | 0 | 0 | 0 | 0 | [5 empty] | 0 |  | 0 |  |  |  | 0 | 0 | 0 | 0 | 0 | [5 empty] | 0 |  | 0 |  |  |  | 0 | 0 | 0 | 0 | 0 | [5 empty] | 0 |  | 0 |  |  |  | 0 | 0 | 0 | 0 | 0 | [5 empty] | 0 |  | 0 |  |  |  | 0 | 0 | 0 | 0 | 0 | [5 empty] | 0 |  | 0 |  |  |  | 0 | 0 | 0 | 0 | 0 | [5 empty] | 0 |  | 0 |  |  |  | 0 | 0 | 0 | 0 | 0 | [5 empty] | 0 |  | 0 |  |  |  | 0 | 0 | 0
Beplantning og belægning | Belægninger og befæstelser | Skur | Udendørs areal | Sekundær bebyggelse | Skurvæg | Savede og tørrede konstruktionstræprodukter af fyr og gran, Fobrænding | Ja | Nej |  | 1511.06 | m³/m² | 10.7663 | m³ | 120 | 0 | 0 | 4909.4339 | kg | Nej | http://epddanmark.dk/media/1198/md-20002-en.pdf | MD-20002-EN | 2025-04-22 | EN15804+A1 | 0.0011662 | -0.016521 | [5 empty] | 0 |  | 0 |  |  |  | 0.017687 | 0 | -0.0090134 | 0 | 0 | [5 empty] | 0 |  | 0 |  |  |  | 0 | 0 | 0 | 0 | 0 | [5 empty] | 0 |  | 0 |  |  |  | 0 | 0 | 0 | 0 | 0 | [5 empty] | 0 |  | 0 |  |  |  | 0 | 0 | 0 | 0 | 0 | [5 empty] | 0 |  | 0 |  |  |  | 0 | 0 | 0 | 0 | 0 | [5 empty] | 0 |  | 0 |  |  |  | 0 | 0 | 0 | 0 | 0 | [5 empty] | 0 |  | 0 |  |  |  | 0 | 0 | 0 | 0 | 0 | [5 empty] | 0 |  | 0 |  |  |  | 0 | 0 | 0 | 0 | 0 | [5 empty] | 0 |  | 0 |  |  |  | 0 | 0 | 0 | 0 | 0 | [5 empty] | 0 |  | 0 |  |  |  | 0 | 0 | 0 | 0 | 0 | [5 empty] | 0 |  | 0 |  |  |  | 0 | 0 | 0 | 0 | 0 | [5 empty] | 0 |  | 0 |  |  |  | 0 | 0 | 0 | 0 | 0 | [5 empty] | 0 |  | 0 |  |  |  | 0 | 0 | 0
Beplantning og belægning | Belægninger og befæstelser | Skur | Udendørs areal | Sekundær bebyggelse | Skurvæg | Træ, fyrretræ (12% fugt / 10,7% H2O) | Ja | Nej |  | 1511.06 | m³/m² | 37.7765 | m³ | 50 | 0 | 0 | 20731.7432 | kg | Nej | http://www.oekobaudat.de/OEKOBAU.DAT/resource/processes/aea021e8-7e2f-4f6b-ae3f-a76cba4c5d6e?version=20.19.120 | aea021e8-7e2f-4f6b-ae3f-a76cba4c5d6e | 2022-12-31 | EN15804+A1 | 0.017213 | -0.066758 | [5 empty] | 0 |  | 0 |  |  |  | 0.083971 | 0 | -0.022192 | 0 | 0 | [5 empty] | 0 |  | 0 |  |  |  | 0 | 0 | 0 | 0 | 0 | [5 empty] | 0 |  | 0 |  |  |  | 0 | 0 | 0 | 0 | 0 | [5 empty] | 0 |  | 0 |  |  |  | 0 | 0 | 0 | 0 | 0 | [5 empty] | 0 |  | 0 |  |  |  | 0 | 0 | 0 | 0 | 0 | [5 empty] | 0 |  | 0 |  |  |  | 0 | 0 | 0 | 0 | 0 | [5 empty] | 0 |  | 0 |  |  |  | 0 | 0 | 0 | 0 | 0 | [5 empty] | 0 |  | 0 |  |  |  | 0 | 0 | 0 | 0 | 0 | [5 empty] | 0 |  | 0 |  |  |  | 0 | 0 | 0 | 0 | 0 | [5 empty] | 0 |  | 0 |  |  |  | 0 | 0 | 0 | 0 | 0 | [5 empty] | 0 |  | 0 |  |  |  | 0 | 0 | 0 | 0 | 0 | [5 empty] | 0 |  | 0 |  |  |  | 0 | 0 | 0 | 0 | 0 | [5 empty] | 0 |  | 0 |  |  |  | 0 | 0 | 0
VVS-anlæg | Vand (koldt/varmt vand, behandlet vand) | Vandrør | Vand | Vandrør | Vandrør | Brugsvandsrør, Alu-PEX | Ja | Nej |  | 6161.1 | kg/m | 628.4322 | kg | 60 | 0 | 0 | 628.4322 | kg | Nej | http://www.oekobaudat.de/OEKOBAU.DAT/resource/processes/4c33a250-3979-4e5f-9a7c-0d351085da22?version=20.19.120 | 4c33a250-3979-4e5f-9a7c-0d351085da22 | 2022-12-31 | EN15804+A1 | 0.01348 | 0.010808 | [5 empty] | 0 |  | 0 |  |  |  | 0.002672 | 0 | -0.0068035 | 0 | 0 | [5 empty] | 0 |  | 0 |  |  |  | 0 | 0 | 0 | 0 | 0 | [5 empty] | 0 |  | 0 |  |  |  | 0 | 0 | 0 | 0 | 0 | [5 empty] | 0 |  | 0 |  |  |  | 0 | 0 | 0 | 0 | 0 | [5 empty] | 0 |  | 0 |  |  |  | 0 | 0 | 0 | 0 | 0 | [5 empty] | 0 |  | 0 |  |  |  | 0 | 0 | 0 | 0 | 0 | [5 empty] | 0 |  | 0 |  |  |  | 0 | 0 | 0 | 0 | 0 | [5 empty] | 0 |  | 0 |  |  |  | 0 | 0 | 0 | 0 | 0 | [5 empty] | 0 |  | 0 |  |  |  | 0 | 0 | 0 | 0 | 0 | [5 empty] | 0 |  | 0 |  |  |  | 0 | 0 | 0 | 0 | 0 | [5 empty] | 0 |  | 0 |  |  |  | 0 | 0 | 0 | 0 | 0 | [5 empty] | 0 |  | 0 |  |  |  | 0 | 0 | 0 | 0 | 0 | [5 empty] | 0 |  | 0 |  |  |  | 0 | 0 | 0
VVS-anlæg | Vand (koldt/varmt vand, behandlet vand) | Vandrør | Vand | Vandrør | Vandrør | EPDM skum (rørisolering) | Ja | Nej |  | 6161.1 | m³/m | 45.9282 | m³ | 60 | 0 | 0 | 2526.051 | kg | Nej | http://www.oekobaudat.de/OEKOBAU.DAT/resource/processes/e1875cbe-23ad-4800-b40d-ca36b9baab6a?version=20.19.120 | e1875cbe-23ad-4800-b40d-ca36b9baab6a | 2022-12-31 | EN15804+A1 | 0.039676 | 0.025405 | [5 empty] | 0 |  | 0 |  |  |  | 0.014271 | 0 | -0.0072101 | 0 | 0 | [5 empty] | 0 |  | 0 |  |  |  | 0 | 0 | 0 | 0 | 0 | [5 empty] | 0 |  | 0 |  |  |  | 0 | 0 | 0 | 0 | 0 | [5 empty] | 0 |  | 0 |  |  |  | 0 | 0 | 0 | 0 | 0 | [5 empty] | 0 |  | 0 |  |  |  | 0 | 0 | 0 | 0 | 0 | [5 empty] | 0 |  | 0 |  |  |  | 0 | 0 | 0 | 0 | 0 | [5 empty] | 0 |  | 0 |  |  |  | 0 | 0 | 0 | 0 | 0 | [5 empty] | 0 |  | 0 |  |  |  | 0 | 0 | 0 | 0 | 0 | [5 empty] | 0 |  | 0 |  |  |  | 0 | 0 | 0 | 0 | 0 | [5 empty] | 0 |  | 0 |  |  |  | 0 | 0 | 0 | 0 | 0 | [5 empty] | 0 |  | 0 |  |  |  | 0 | 0 | 0 | 0 | 0 | [5 empty] | 0 |  | 0 |  |  |  | 0 | 0 | 0 | 0 | 0 | [5 empty] | 0 |  | 0 |  |  |  | 0 | 0 | 0
VVS-anlæg | Varme | Pumper | Varme | Andet (varme) | Cirkulationspumpe | Cirkulationspumpe <50 W | Ja | Nej |  | 88 | stk./stk. | 88 | stk. | 30 | 0 | 1 | 217.36 | kg | Nej | http://www.oekobaudat.de/OEKOBAU.DAT/resource/processes/301c6f09-ce88-4818-96c3-e420fe799d62?version=20.19.120 | 301c6f09-ce88-4818-96c3-e420fe799d62 | 2022-12-31 | EN15804+A1 | 0.0054347 | 0.0026269 | [5 empty] | 0.0027173 |  | 0 |  |  |  | 8.5983e-05 | 4.4751e-06 | -0.0010052 | 0 | 0 | [5 empty] | 0 |  | 0 |  |  |  | 0 | 0 | 0 | 0 | 0 | [5 empty] | 0 |  | 0 |  |  |  | 0 | 0 | 0 | 0 | 0 | [5 empty] | 0 |  | 0 |  |  |  | 0 | 0 | 0 | 0 | 0 | [5 empty] | 0 |  | 0 |  |  |  | 0 | 0 | 0 | 0 | 0 | [5 empty] | 0 |  | 0 |  |  |  | 0 | 0 | 0 | 0 | 0 | [5 empty] | 0 |  | 0 |  |  |  | 0 | 0 | 0 | 0 | 0 | [5 empty] | 0 |  | 0 |  |  |  | 0 | 0 | 0 | 0 | 0 | [5 empty] | 0 |  | 0 |  |  |  | 0 | 0 | 0 | 0 | 0 | [5 empty] | 0 |  | 0 |  |  |  | 0 | 0 | 0 | 0 | 0 | [5 empty] | 0 |  | 0 |  |  |  | 0 | 0 | 0 | 0 | 0 | [5 empty] | 0 |  | 0 |  |  |  | 0 | 0 | 0 | 0 | 0 | [5 empty] | 0 |  | 0 |  |  |  | 0 | 0 | 0
VVS-anlæg | Varme | Gulvvarme | Varme | Gulvvarme | Gulvvarmerør, PEX, 200 mm afstand | Gulvvarmesystem inkl. isolering, PEX (200 mm afstand) | Ja | Nej |  | 7512.2 | m²/m² | 7512.2 | m² | 40 | 0 | 1 | 10517.08 | kg | Nej | http://www.oekobaudat.de/OEKOBAU.DAT/resource/processes/2a99b26d-db9a-4514-bb03-ed965ed61558?version=20.19.120 | 2a99b26d-db9a-4514-bb03-ed965ed61558 | 2022-12-31 | EN15804+A1 | 0.3599 | 0.096496 | [5 empty] | 0.17995 |  | 0 |  |  |  | 0.083452 | 0 | -0.069557 | 0 | 0 | [5 empty] | 0 |  | 0 |  |  |  | 0 | 0 | 0 | 0 | 0 | [5 empty] | 0 |  | 0 |  |  |  | 0 | 0 | 0 | 0 | 0 | [5 empty] | 0 |  | 0 |  |  |  | 0 | 0 | 0 | 0 | 0 | [5 empty] | 0 |  | 0 |  |  |  | 0 | 0 | 0 | 0 | 0 | [5 empty] | 0 |  | 0 |  |  |  | 0 | 0 | 0 | 0 | 0 | [5 empty] | 0 |  | 0 |  |  |  | 0 | 0 | 0 | 0 | 0 | [5 empty] | 0 |  | 0 |  |  |  | 0 | 0 | 0 | 0 | 0 | [5 empty] | 0 |  | 0 |  |  |  | 0 | 0 | 0 | 0 | 0 | [5 empty] | 0 |  | 0 |  |  |  | 0 | 0 | 0 | 0 | 0 | [5 empty] | 0 |  | 0 |  |  |  | 0 | 0 | 0 | 0 | 0 | [5 empty] | 0 |  | 0 |  |  |  | 0 | 0 | 0 | 0 | 0 | [5 empty] | 0 |  | 0 |  |  |  | 0 | 0 | 0
VVS-anlæg | Varme | Fjernvarmeveksler | Varme | Varmeforsyningsanlæg | Fjernvarmeveksler <20 kW, enfamiliehus og småbyggeri | Fjernvarmeanlæg | Ja | Nej |  | 88 | kg/stk. | 1760 | kg | 30 | 0 | 1 | 1760 | kg | Nej | http://www.oekobaudat.de/OEKOBAU.DAT/resource/processes/dcd5e23a-9bec-40b6-b07c-1642fe696a2e?version=20.19.120 | dcd5e23a-9bec-40b6-b07c-1642fe696a2e | 2022-12-31 | EN15804+A1 | 0.039612 | 0.018947 | [5 empty] | 0.019806 |  | 0 |  |  |  | 0.00082223 | 3.6457e-05 | -0.0097695 | 0 | 0 | [5 empty] | 0 |  | 0 |  |  |  | 0 | 0 | 0 | 0 | 0 | [5 empty] | 0 |  | 0 |  |  |  | 0 | 0 | 0 | 0 | 0 | [5 empty] | 0 |  | 0 |  |  |  | 0 | 0 | 0 | 0 | 0 | [5 empty] | 0 |  | 0 |  |  |  | 0 | 0 | 0 | 0 | 0 | [5 empty] | 0 |  | 0 |  |  |  | 0 | 0 | 0 | 0 | 0 | [5 empty] | 0 |  | 0 |  |  |  | 0 | 0 | 0 | 0 | 0 | [5 empty] | 0 |  | 0 |  |  |  | 0 | 0 | 0 | 0 | 0 | [5 empty] | 0 |  | 0 |  |  |  | 0 | 0 | 0 | 0 | 0 | [5 empty] | 0 |  | 0 |  |  |  | 0 | 0 | 0 | 0 | 0 | [5 empty] | 0 |  | 0 |  |  |  | 0 | 0 | 0 | 0 | 0 | [5 empty] | 0 |  | 0 |  |  |  | 0 | 0 | 0 | 0 | 0 | [5 empty] | 0 |  | 0 |  |  |  | 0 | 0 | 0
VVS-anlæg | Varme | Varmerør | Varme | Varmerør | Varmerør | Brugsvandsrør, Alu-PEX | Ja | Nej |  | 1760.3 | kg/m | 179.5506 | kg | 80 | 0 | 0 | 179.5506 | kg | Nej | http://www.oekobaudat.de/OEKOBAU.DAT/resource/processes/4c33a250-3979-4e5f-9a7c-0d351085da22?version=20.19.120 | 4c33a250-3979-4e5f-9a7c-0d351085da22 | 2022-12-31 | EN15804+A1 | 0.0038513 | 0.0030879 | [5 empty] | 0 |  | 0 |  |  |  | 0.00076343 | 0 | -0.0019439 | 0 | 0 | [5 empty] | 0 |  | 0 |  |  |  | 0 | 0 | 0 | 0 | 0 | [5 empty] | 0 |  | 0 |  |  |  | 0 | 0 | 0 | 0 | 0 | [5 empty] | 0 |  | 0 |  |  |  | 0 | 0 | 0 | 0 | 0 | [5 empty] | 0 |  | 0 |  |  |  | 0 | 0 | 0 | 0 | 0 | [5 empty] | 0 |  | 0 |  |  |  | 0 | 0 | 0 | 0 | 0 | [5 empty] | 0 |  | 0 |  |  |  | 0 | 0 | 0 | 0 | 0 | [5 empty] | 0 |  | 0 |  |  |  | 0 | 0 | 0 | 0 | 0 | [5 empty] | 0 |  | 0 |  |  |  | 0 | 0 | 0 | 0 | 0 | [5 empty] | 0 |  | 0 |  |  |  | 0 | 0 | 0 | 0 | 0 | [5 empty] | 0 |  | 0 |  |  |  | 0 | 0 | 0 | 0 | 0 | [5 empty] | 0 |  | 0 |  |  |  | 0 | 0 | 0 | 0 | 0 | [5 empty] | 0 |  | 0 |  |  |  | 0 | 0 | 0
VVS-anlæg | Varme | Varmerør | Varme | Varmerør | Varmerør | EPDM skum (rørisolering) | Ja | Nej |  | 1760.3 | m³/m | 13.1222 | m³ | 80 | 0 | 0 | 721.723 | kg | Nej | http://www.oekobaudat.de/OEKOBAU.DAT/resource/processes/e1875cbe-23ad-4800-b40d-ca36b9baab6a?version=20.19.120 | e1875cbe-23ad-4800-b40d-ca36b9baab6a | 2022-12-31 | EN15804+A1 | 0.011336 | 0.0072584 | [5 empty] | 0 |  | 0 |  |  |  | 0.0040775 | 0 | -0.00206 | 0 | 0 | [5 empty] | 0 |  | 0 |  |  |  | 0 | 0 | 0 | 0 | 0 | [5 empty] | 0 |  | 0 |  |  |  | 0 | 0 | 0 | 0 | 0 | [5 empty] | 0 |  | 0 |  |  |  | 0 | 0 | 0 | 0 | 0 | [5 empty] | 0 |  | 0 |  |  |  | 0 | 0 | 0 | 0 | 0 | [5 empty] | 0 |  | 0 |  |  |  | 0 | 0 | 0 | 0 | 0 | [5 empty] | 0 |  | 0 |  |  |  | 0 | 0 | 0 | 0 | 0 | [5 empty] | 0 |  | 0 |  |  |  | 0 | 0 | 0 | 0 | 0 | [5 empty] | 0 |  | 0 |  |  |  | 0 | 0 | 0 | 0 | 0 | [5 empty] | 0 |  | 0 |  |  |  | 0 | 0 | 0 | 0 | 0 | [5 empty] | 0 |  | 0 |  |  |  | 0 | 0 | 0 | 0 | 0 | [5 empty] | 0 |  | 0 |  |  |  | 0 | 0 | 0 | 0 | 0 | [5 empty] | 0 |  | 0 |  |  |  | 0 | 0 | 0
VVS-anlæg | Ventilation | Ventilationsaggregat | Ventilation og køl | Ventilationsanlæg | Ventilationsagregat 120 m3/h, etageboliger, decentral (per lejlighed) | Ventilationsaggregat m. varmegenvinding 1000 m3/h | Ja | Nej |  | 88 | stk./stk. | 36.4077 | stk. | 25 | 0 | 1 | 3608 | kg | Nej | http://www.oekobaudat.de/OEKOBAU.DAT/resource/processes/bc243a22-e260-43d9-9072-dc2006bf8d19?version=20.19.120 | bc243a22-e260-43d9-9072-dc2006bf8d19 | 2022-12-31 | EN15804+A1 | 0.061261 | 0.030573 | [5 empty] | 0.030631 |  | 0 |  |  |  | 5.0211e-05 | 7.4058e-06 | -0.03485 | 0 | 0 | [5 empty] | 0 |  | 0 |  |  |  | 0 | 0 | 0 | 0 | 0 | [5 empty] | 0 |  | 0 |  |  |  | 0 | 0 | 0 | 0 | 0 | [5 empty] | 0 |  | 0 |  |  |  | 0 | 0 | 0 | 0 | 0 | [5 empty] | 0 |  | 0 |  |  |  | 0 | 0 | 0 | 0 | 0 | [5 empty] | 0 |  | 0 |  |  |  | 0 | 0 | 0 | 0 | 0 | [5 empty] | 0 |  | 0 |  |  |  | 0 | 0 | 0 | 0 | 0 | [5 empty] | 0 |  | 0 |  |  |  | 0 | 0 | 0 | 0 | 0 | [5 empty] | 0 |  | 0 |  |  |  | 0 | 0 | 0 | 0 | 0 | [5 empty] | 0 |  | 0 |  |  |  | 0 | 0 | 0 | 0 | 0 | [5 empty] | 0 |  | 0 |  |  |  | 0 | 0 | 0 | 0 | 0 | [5 empty] | 0 |  | 0 |  |  |  | 0 | 0 | 0 | 0 | 0 | [5 empty] | 0 |  | 0 |  |  |  | 0 | 0 | 0
VVS-anlæg | Ventilation | Ventilationskanaler | Ventilation og køl | Ventilationskanaler | Ventilationskanaler Ø125, enfamiliehuse og etageboliger, decentral | Ventilationskanal, galvaniseret stål | Ja | Nej |  | 4400 | kg/m | 6710 | kg | 50 | 0 | 0 | 6710 | kg | Nej | http://www.oekobaudat.de/OEKOBAU.DAT/resource/processes/b24ae8b5-e28a-42f7-a592-05779a347164?version=20.19.120 | b24ae8b5-e28a-42f7-a592-05779a347164 | 2022-12-31 | EN15804+A1 | 0.046164 | 0.04614 | [5 empty] | 0 |  | 0 |  |  |  | 2.4786e-05 | 0 | -0.024022 | 0 | 0 | [5 empty] | 0 |  | 0 |  |  |  | 0 | 0 | 0 | 0 | 0 | [5 empty] | 0 |  | 0 |  |  |  | 0 | 0 | 0 | 0 | 0 | [5 empty] | 0 |  | 0 |  |  |  | 0 | 0 | 0 | 0 | 0 | [5 empty] | 0 |  | 0 |  |  |  | 0 | 0 | 0 | 0 | 0 | [5 empty] | 0 |  | 0 |  |  |  | 0 | 0 | 0 | 0 | 0 | [5 empty] | 0 |  | 0 |  |  |  | 0 | 0 | 0 | 0 | 0 | [5 empty] | 0 |  | 0 |  |  |  | 0 | 0 | 0 | 0 | 0 | [5 empty] | 0 |  | 0 |  |  |  | 0 | 0 | 0 | 0 | 0 | [5 empty] | 0 |  | 0 |  |  |  | 0 | 0 | 0 | 0 | 0 | [5 empty] | 0 |  | 0 |  |  |  | 0 | 0 | 0 | 0 | 0 | [5 empty] | 0 |  | 0 |  |  |  | 0 | 0 | 0 | 0 | 0 | [5 empty] | 0 |  | 0 |  |  |  | 0 | 0 | 0
Kompletterende bygningsdele | Indervægge | Døre | Vinduer, døre, glasfacader | Døre | Dør, indvendig | Overflade, Indendørsmaling, emulsions maling, slidstærk | Ja | Nej |  | 375 | kg/stk. | 134.0625 | kg | 50 | 0 | 0 | 134.0625 | kg | Nej | http://www.oekobaudat.de/OEKOBAU.DAT/resource/processes/35be6146-5a80-4a9e-a32d-5d05c03a8d5c?version=20.19.120 | 35be6146-5a80-4a9e-a32d-5d05c03a8d5c | 2022-12-31 | EN15804+A1 | 0.00079752 | 0.00079298 | [5 empty] | 0 |  | 0 |  |  |  | 0 | 4.5395e-06 | -3.2742e-06 | 0 | 0 | [5 empty] | 0 |  | 0 |  |  |  | 0 | 0 | 0 | 0 | 0 | [5 empty] | 0 |  | 0 |  |  |  | 0 | 0 | 0 | 0 | 0 | [5 empty] | 0 |  | 0 |  |  |  | 0 | 0 | 0 | 0 | 0 | [5 empty] | 0 |  | 0 |  |  |  | 0 | 0 | 0 | 0 | 0 | [5 empty] | 0 |  | 0 |  |  |  | 0 | 0 | 0 | 0 | 0 | [5 empty] | 0 |  | 0 |  |  |  | 0 | 0 | 0 | 0 | 0 | [5 empty] | 0 |  | 0 |  |  |  | 0 | 0 | 0 | 0 | 0 | [5 empty] | 0 |  | 0 |  |  |  | 0 | 0 | 0 | 0 | 0 | [5 empty] | 0 |  | 0 |  |  |  | 0 | 0 | 0 | 0 | 0 | [5 empty] | 0 |  | 0 |  |  |  | 0 | 0 | 0 | 0 | 0 | [5 empty] | 0 |  | 0 |  |  |  | 0 | 0 | 0 | 0 | 0 | [5 empty] | 0 |  | 0 |  |  |  | 0 | 0 | 0
Kompletterende bygningsdele | Indervægge | Døre | Vinduer, døre, glasfacader | Døre | Dør, indvendig | Spånplade | Ja | Nej |  | 375 | m³/stk. | 17.6786 | m³ | 50 | 0 | 0 | 12375 | kg | Nej | http://www.oekobaudat.de/OEKOBAU.DAT/resource/processes/60e8b384-adf2-4c3b-b3da-e407df106cf5?version=20.19.120 | 60e8b384-adf2-4c3b-b3da-e407df106cf5 | 2022-12-31 | EN15804+A1 | 0.015753 | -0.03485 | [5 empty] | 0 |  | 0 |  |  |  | 0.050603 | 0 | -0.00011706 | 0 | 0 | [5 empty] | 0 |  | 0 |  |  |  | 0 | 0 | 0 | 0 | 0 | [5 empty] | 0 |  | 0 |  |  |  | 0 | 0 | 0 | 0 | 0 | [5 empty] | 0 |  | 0 |  |  |  | 0 | 0 | 0 | 0 | 0 | [5 empty] | 0 |  | 0 |  |  |  | 0 | 0 | 0 | 0 | 0 | [5 empty] | 0 |  | 0 |  |  |  | 0 | 0 | 0 | 0 | 0 | [5 empty] | 0 |  | 0 |  |  |  | 0 | 0 | 0 | 0 | 0 | [5 empty] | 0 |  | 0 |  |  |  | 0 | 0 | 0 | 0 | 0 | [5 empty] | 0 |  | 0 |  |  |  | 0 | 0 | 0 | 0 | 0 | [5 empty] | 0 |  | 0 |  |  |  | 0 | 0 | 0 | 0 | 0 | [5 empty] | 0 |  | 0 |  |  |  | 0 | 0 | 0 | 0 | 0 | [5 empty] | 0 |  | 0 |  |  |  | 0 | 0 | 0 | 0 | 0 | [5 empty] | 0 |  | 0 |  |  |  | 0 | 0 | 0
Kompletterende bygningsdele | Indervægge | Døre | Vinduer, døre, glasfacader | Døre | Dør, indvendig | Træ, fyrretræ (12% fugt / 10,7% H2O) | Ja | Nej |  | 375 | m³/stk. | 6.8331 | m³ | 50 | 0 | 0 | 3750 | kg | Nej | http://www.oekobaudat.de/OEKOBAU.DAT/resource/processes/aea021e8-7e2f-4f6b-ae3f-a76cba4c5d6e?version=20.19.120 | aea021e8-7e2f-4f6b-ae3f-a76cba4c5d6e | 2022-12-31 | EN15804+A1 | 0.0031135 | -0.012075 | [5 empty] | 0 |  | 0 |  |  |  | 0.015189 | 0 | -0.0040142 | 0 | 0 | [5 empty] | 0 |  | 0 |  |  |  | 0 | 0 | 0 | 0 | 0 | [5 empty] | 0 |  | 0 |  |  |  | 0 | 0 | 0 | 0 | 0 | [5 empty] | 0 |  | 0 |  |  |  | 0 | 0 | 0 | 0 | 0 | [5 empty] | 0 |  | 0 |  |  |  | 0 | 0 | 0 | 0 | 0 | [5 empty] | 0 |  | 0 |  |  |  | 0 | 0 | 0 | 0 | 0 | [5 empty] | 0 |  | 0 |  |  |  | 0 | 0 | 0 | 0 | 0 | [5 empty] | 0 |  | 0 |  |  |  | 0 | 0 | 0 | 0 | 0 | [5 empty] | 0 |  | 0 |  |  |  | 0 | 0 | 0 | 0 | 0 | [5 empty] | 0 |  | 0 |  |  |  | 0 | 0 | 0 | 0 | 0 | [5 empty] | 0 |  | 0 |  |  |  | 0 | 0 | 0 | 0 | 0 | [5 empty] | 0 |  | 0 |  |  |  | 0 | 0 | 0 | 0 | 0 | [5 empty] | 0 |  | 0 |  |  |  | 0 | 0 | 0
Kompletterende bygningsdele | Ydervægge | Døre | Vinduer, døre, glasfacader | Døre | Yderdøre, glas | Rude, 3-lags | Ja | Nej |  | 283.15 | m²/m² | 226.52 | m² | 25 | 25 | 0 | 6795.6 | kg | Nej | http://www.oekobaudat.de/OEKOBAU.DAT/resource/processes/fa9f6670-3170-4597-92ab-a2fdec7f1451?version=20.20.010 | fa9f6670-3170-4597-92ab-a2fdec7f1451 | 2022-12-31 | EN15804+A1 | 0.031333 | 0 | [5 empty] | 0.029531 |  | 0 |  |  |  | 0.0015512 | 0.00025102 | -0.0007184 | 0 | 0 | [5 empty] | 0 |  | 0 |  |  |  | 0 | 0 | 0 | 0 | 0 | [5 empty] | 0 |  | 0 |  |  |  | 0 | 0 | 0 | 0 | 0 | [5 empty] | 0 |  | 0 |  |  |  | 0 | 0 | 0 | 0 | 0 | [5 empty] | 0 |  | 0 |  |  |  | 0 | 0 | 0 | 0 | 0 | [5 empty] | 0 |  | 0 |  |  |  | 0 | 0 | 0 | 0 | 0 | [5 empty] | 0 |  | 0 |  |  |  | 0 | 0 | 0 | 0 | 0 | [5 empty] | 0 |  | 0 |  |  |  | 0 | 0 | 0 | 0 | 0 | [5 empty] | 0 |  | 0 |  |  |  | 0 | 0 | 0 | 0 | 0 | [5 empty] | 0 |  | 0 |  |  |  | 0 | 0 | 0 | 0 | 0 | [5 empty] | 0 |  | 0 |  |  |  | 0 | 0 | 0 | 0 | 0 | [5 empty] | 0 |  | 0 |  |  |  | 0 | 0 | 0 | 0 | 0 | [5 empty] | 0 |  | 0 |  |  |  | 0 | 0 | 0
Kompletterende bygningsdele | Ydervægge | Døre | Vinduer, døre, glasfacader | Døre | Yderdøre, glas | Træ-alu vindue med 3-lags rude | Ja | Nej |  | 283.15 | m²/m² | 283.15 | m² | 60 | 0 | 0 | 10306.66 | kg | Nej | https://www.epddanmark.dk/media/m2bfi4ei/md-22040-da.pdf | MD-22040-DA | 2027-09-01 | EN15804+A1 | 0.063569 | 0.051065 | [5 empty] | 0 |  | 0 |  |  |  | 0.011948 | 0.00055588 | -0.018338 | 0 | 0 | [5 empty] | 0 |  | 0 |  |  |  | 0 | 0 | 0 | 0 | 0 | [5 empty] | 0 |  | 0 |  |  |  | 0 | 0 | 0 | 0 | 0 | [5 empty] | 0 |  | 0 |  |  |  | 0 | 0 | 0 | 0 | 0 | [5 empty] | 0 |  | 0 |  |  |  | 0 | 0 | 0 | 0 | 0 | [5 empty] | 0 |  | 0 |  |  |  | 0 | 0 | 0 | 0 | 0 | [5 empty] | 0 |  | 0 |  |  |  | 0 | 0 | 0 | 0 | 0 | [5 empty] | 0 |  | 0 |  |  |  | 0 | 0 | 0 | 0 | 0 | [5 empty] | 0 |  | 0 |  |  |  | 0 | 0 | 0 | 0 | 0 | [5 empty] | 0 |  | 0 |  |  |  | 0 | 0 | 0 | 0 | 0 | [5 empty] | 0 |  | 0 |  |  |  | 0 | 0 | 0 | 0 | 0 | [5 empty] | 0 |  | 0 |  |  |  | 0 | 0 | 0 | 0 | 0 | [5 empty] | 0 |  | 0 |  |  |  | 0 | 0 | 0
Kompletterende bygningsdele | Ydervægge | Vinduer | Vinduer, døre, glasfacader | Vinduer | Vinduer | Rude, 3-lags | Ja | Nej |  | 931.46 | m²/m² | 745.168 | m² | 25 | 25 | 0 | 22355.04 | kg | Nej | http://www.oekobaudat.de/OEKOBAU.DAT/resource/processes/fa9f6670-3170-4597-92ab-a2fdec7f1451?version=20.20.010 | fa9f6670-3170-4597-92ab-a2fdec7f1451 | 2022-12-31 | EN15804+A1 | 0.10307 | 0 | [5 empty] | 0.097146 |  | 0 |  |  |  | 0.005103 | 0.00082578 | -0.0023633 | 0 | 0 | [5 empty] | 0 |  | 0 |  |  |  | 0 | 0 | 0 | 0 | 0 | [5 empty] | 0 |  | 0 |  |  |  | 0 | 0 | 0 | 0 | 0 | [5 empty] | 0 |  | 0 |  |  |  | 0 | 0 | 0 | 0 | 0 | [5 empty] | 0 |  | 0 |  |  |  | 0 | 0 | 0 | 0 | 0 | [5 empty] | 0 |  | 0 |  |  |  | 0 | 0 | 0 | 0 | 0 | [5 empty] | 0 |  | 0 |  |  |  | 0 | 0 | 0 | 0 | 0 | [5 empty] | 0 |  | 0 |  |  |  | 0 | 0 | 0 | 0 | 0 | [5 empty] | 0 |  | 0 |  |  |  | 0 | 0 | 0 | 0 | 0 | [5 empty] | 0 |  | 0 |  |  |  | 0 | 0 | 0 | 0 | 0 | [5 empty] | 0 |  | 0 |  |  |  | 0 | 0 | 0 | 0 | 0 | [5 empty] | 0 |  | 0 |  |  |  | 0 | 0 | 0 | 0 | 0 | [5 empty] | 0 |  | 0 |  |  |  | 0 | 0 | 0
Kompletterende bygningsdele | Ydervægge | Vinduer | Vinduer, døre, glasfacader | Vinduer | Vinduer | Træ-alu vindue med 3-lags rude | Ja | Nej |  | 931.46 | m²/m² | 931.46 | m² | 60 | 0 | 0 | 33905.144 | kg | Nej | https://www.epddanmark.dk/media/m2bfi4ei/md-22040-da.pdf | MD-22040-DA | 2027-09-01 | EN15804+A1 | 0.20912 | 0.16798 | [5 empty] | 0 |  | 0 |  |  |  | 0.039306 | 0.0018287 | -0.060325 | 0 | 0 | [5 empty] | 0 |  | 0 |  |  |  | 0 | 0 | 0 | 0 | 0 | [5 empty] | 0 |  | 0 |  |  |  | 0 | 0 | 0 | 0 | 0 | [5 empty] | 0 |  | 0 |  |  |  | 0 | 0 | 0 | 0 | 0 | [5 empty] | 0 |  | 0 |  |  |  | 0 | 0 | 0 | 0 | 0 | [5 empty] | 0 |  | 0 |  |  |  | 0 | 0 | 0 | 0 | 0 | [5 empty] | 0 |  | 0 |  |  |  | 0 | 0 | 0 | 0 | 0 | [5 empty] | 0 |  | 0 |  |  |  | 0 | 0 | 0 | 0 | 0 | [5 empty] | 0 |  | 0 |  |  |  | 0 | 0 | 0 | 0 | 0 | [5 empty] | 0 |  | 0 |  |  |  | 0 | 0 | 0 | 0 | 0 | [5 empty] | 0 |  | 0 |  |  |  | 0 | 0 | 0 | 0 | 0 | [5 empty] | 0 |  | 0 |  |  |  | 0 | 0 | 0 | 0 | 0 | [5 empty] | 0 |  | 0 |  |  |  | 0 | 0 | 0
Primære bygningsdele | Ydervægge | Ydervægge | Ydervægge | Ydervægge | AD001 - Teglydervæg | Grunder, silikat dispersion | Ja | Nej |  | 5497.27 | kg/m² | 1044.4813 | kg | 50 | 0 | 0 | 1044.4813 | kg | Nej | http://www.oekobaudat.de/OEKOBAU.DAT/resource/processes/85c41389-d62e-4dff-a819-896b35367cbc?version=20.19.120 | 85c41389-d62e-4dff-a819-896b35367cbc | 2022-12-31 | EN15804+A1 | 0.0014049 | 0.0013663 | [5 empty] | 0 |  | 0 |  |  |  | 0 | 3.8582e-05 | 0 | 0 | 0 | [5 empty] | 0 |  | 0 |  |  |  | 0 | 0 | 0 | 0 | 0 | [5 empty] | 0 |  | 0 |  |  |  | 0 | 0 | 0 | 0 | 0 | [5 empty] | 0 |  | 0 |  |  |  | 0 | 0 | 0 | 0 | 0 | [5 empty] | 0 |  | 0 |  |  |  | 0 | 0 | 0 | 0 | 0 | [5 empty] | 0 |  | 0 |  |  |  | 0 | 0 | 0 | 0 | 0 | [5 empty] | 0 |  | 0 |  |  |  | 0 | 0 | 0 | 0 | 0 | [5 empty] | 0 |  | 0 |  |  |  | 0 | 0 | 0 | 0 | 0 | [5 empty] | 0 |  | 0 |  |  |  | 0 | 0 | 0 | 0 | 0 | [5 empty] | 0 |  | 0 |  |  |  | 0 | 0 | 0 | 0 | 0 | [5 empty] | 0 |  | 0 |  |  |  | 0 | 0 | 0 | 0 | 0 | [5 empty] | 0 |  | 0 |  |  |  | 0 | 0 | 0 | 0 | 0 | [5 empty] | 0 |  | 0 |  |  |  | 0 | 0 | 0
Primære bygningsdele | Ydervægge | Ydervægge | Ydervægge | Ydervægge | AD001 - Teglydervæg | Isover, Murfilt - kl. 34 | Ja | Nej |  | 5497.27 | m²/m² | 38810.7262 | m² | 80 | 0 | 0 | 26119.6187 | kg | Nej | https://www.epd-norge.no/getfile.php/1316680-1609756361/EPDer/Byggevarer/Isolasjon/NEPD-2603-1326_ISOVER-Murfilt---34.pdf |  | 2026-01-04 | EN15804+A1 | 0.0483 | 0.04738 | [5 empty] | 0 |  | 0 |  |  |  | 0 | 0.00091958 | 0 | 0 | 0 | [5 empty] | 0 |  | 0 |  |  |  | 0 | 0 | 0 | 0 | 0 | [5 empty] | 0 |  | 0 |  |  |  | 0 | 0 | 0 | 0 | 0 | [5 empty] | 0 |  | 0 |  |  |  | 0 | 0 | 0 | 0 | 0 | [5 empty] | 0 |  | 0 |  |  |  | 0 | 0 | 0 | 0 | 0 | [5 empty] | 0 |  | 0 |  |  |  | 0 | 0 | 0 | 0 | 0 | [5 empty] | 0 |  | 0 |  |  |  | 0 | 0 | 0 | 0 | 0 | [5 empty] | 0 |  | 0 |  |  |  | 0 | 0 | 0 | 0 | 0 | [5 empty] | 0 |  | 0 |  |  |  | 0 | 0 | 0 | 0 | 0 | [5 empty] | 0 |  | 0 |  |  |  | 0 | 0 | 0 | 0 | 0 | [5 empty] | 0 |  | 0 |  |  |  | 0 | 0 | 0 | 0 | 0 | [5 empty] | 0 |  | 0 |  |  |  | 0 | 0 | 0 | 0 | 0 | [5 empty] | 0 |  | 0 |  |  |  | 0 | 0 | 0
Primære bygningsdele | Ydervægge | Ydervægge | Ydervægge | Ydervægge | AD001 - Teglydervæg | Mørtel, fliseklæber | Ja | Nej |  | 5497.27 | kg/m² | 10994.54 | kg | 80 | 0 | 0 | 10994.54 | kg | Nej | http://www.oekobaudat.de/OEKOBAU.DAT/resource/processes/78b7cd15-d82a-4ffa-ae08-870b6e5d35d4?version=20.19.120 | 78b7cd15-d82a-4ffa-ae08-870b6e5d35d4 | 2022-12-31 | EN15804+A1 | 0.009016 | 0.0086098 | [5 empty] | 0 |  | 0 |  |  |  | 0 | 0.00040613 | -7.0838e-05 | 0 | 0 | [5 empty] | 0 |  | 0 |  |  |  | 0 | 0 | 0 | 0 | 0 | [5 empty] | 0 |  | 0 |  |  |  | 0 | 0 | 0 | 0 | 0 | [5 empty] | 0 |  | 0 |  |  |  | 0 | 0 | 0 | 0 | 0 | [5 empty] | 0 |  | 0 |  |  |  | 0 | 0 | 0 | 0 | 0 | [5 empty] | 0 |  | 0 |  |  |  | 0 | 0 | 0 | 0 | 0 | [5 empty] | 0 |  | 0 |  |  |  | 0 | 0 | 0 | 0 | 0 | [5 empty] | 0 |  | 0 |  |  |  | 0 | 0 | 0 | 0 | 0 | [5 empty] | 0 |  | 0 |  |  |  | 0 | 0 | 0 | 0 | 0 | [5 empty] | 0 |  | 0 |  |  |  | 0 | 0 | 0 | 0 | 0 | [5 empty] | 0 |  | 0 |  |  |  | 0 | 0 | 0 | 0 | 0 | [5 empty] | 0 |  | 0 |  |  |  | 0 | 0 | 0 | 0 | 0 | [5 empty] | 0 |  | 0 |  |  |  | 0 | 0 | 0
Primære bygningsdele | Ydervægge | Ydervægge | Ydervægge | Ydervægge | AD001 - Teglydervæg | Mørtel, fliseklæber | Ja | Nej |  | 5497.27 | kg/m² | 307847.12 | kg | 80 | 0 | 0 | 307847.12 | kg | Nej | http://www.oekobaudat.de/OEKOBAU.DAT/resource/processes/78b7cd15-d82a-4ffa-ae08-870b6e5d35d4?version=20.19.120 | 78b7cd15-d82a-4ffa-ae08-870b6e5d35d4 | 2022-12-31 | EN15804+A1 | 0.25245 | 0.24108 | [5 empty] | 0 |  | 0 |  |  |  | 0 | 0.011372 | -0.0019835 | 0 | 0 | [5 empty] | 0 |  | 0 |  |  |  | 0 | 0 | 0 | 0 | 0 | [5 empty] | 0 |  | 0 |  |  |  | 0 | 0 | 0 | 0 | 0 | [5 empty] | 0 |  | 0 |  |  |  | 0 | 0 | 0 | 0 | 0 | [5 empty] | 0 |  | 0 |  |  |  | 0 | 0 | 0 | 0 | 0 | [5 empty] | 0 |  | 0 |  |  |  | 0 | 0 | 0 | 0 | 0 | [5 empty] | 0 |  | 0 |  |  |  | 0 | 0 | 0 | 0 | 0 | [5 empty] | 0 |  | 0 |  |  |  | 0 | 0 | 0 | 0 | 0 | [5 empty] | 0 |  | 0 |  |  |  | 0 | 0 | 0 | 0 | 0 | [5 empty] | 0 |  | 0 |  |  |  | 0 | 0 | 0 | 0 | 0 | [5 empty] | 0 |  | 0 |  |  |  | 0 | 0 | 0 | 0 | 0 | [5 empty] | 0 |  | 0 |  |  |  | 0 | 0 | 0 | 0 | 0 | [5 empty] | 0 |  | 0 |  |  |  | 0 | 0 | 0
Primære bygningsdele | Ydervægge | Ydervægge | Ydervægge | Ydervægge | AD001 - Teglydervæg | Puds, kalk-gips, inde | Ja | Nej |  | 5497.27 | m³/m² | 10.9945 | m³ | 80 | 0 | 0 | 9895.086 | kg | Nej | http://www.oekobaudat.de/OEKOBAU.DAT/resource/processes/70f6e305-e46f-4719-a94f-70267b936029?version=20.19.120 | 70f6e305-e46f-4719-a94f-70267b936029 | 2022-12-31 | EN15804+A1 | 0.0052685 | 0.0049334 | [5 empty] | 0 |  | 0 |  |  |  | 0 | 0.00033506 | 0 | 0 | 0 | [5 empty] | 0 |  | 0 |  |  |  | 0 | 0 | 0 | 0 | 0 | [5 empty] | 0 |  | 0 |  |  |  | 0 | 0 | 0 | 0 | 0 | [5 empty] | 0 |  | 0 |  |  |  | 0 | 0 | 0 | 0 | 0 | [5 empty] | 0 |  | 0 |  |  |  | 0 | 0 | 0 | 0 | 0 | [5 empty] | 0 |  | 0 |  |  |  | 0 | 0 | 0 | 0 | 0 | [5 empty] | 0 |  | 0 |  |  |  | 0 | 0 | 0 | 0 | 0 | [5 empty] | 0 |  | 0 |  |  |  | 0 | 0 | 0 | 0 | 0 | [5 empty] | 0 |  | 0 |  |  |  | 0 | 0 | 0 | 0 | 0 | [5 empty] | 0 |  | 0 |  |  |  | 0 | 0 | 0 | 0 | 0 | [5 empty] | 0 |  | 0 |  |  |  | 0 | 0 | 0 | 0 | 0 | [5 empty] | 0 |  | 0 |  |  |  | 0 | 0 | 0 | 0 | 0 | [5 empty] | 0 |  | 0 |  |  |  | 0 | 0 | 0
Primære bygningsdele | Ydervægge | Ydervægge | Ydervægge | Ydervægge | AD001 - Teglydervæg | Silikatmaling (indendørs) | Ja | Nej |  | 5497.27 | kg/m² | 2088.9626 | kg | 50 | 0 | 0 | 2088.9626 | kg | Nej | http://www.epddanmark.dk/media/1035/md-keim-farver-18012-en.pdf | EPD-KEI-20170175-IBG1-EN | 2020-01-01 | EN15804+A1 | 0.0045143 | 0.0045018 | [5 empty] | 0 |  | 0 |  |  |  | 1.2553e-05 | 0 | 0 | 0 | 0 | [5 empty] | 0 |  | 0 |  |  |  | 0 | 0 | 0 | 0 | 0 | [5 empty] | 0 |  | 0 |  |  |  | 0 | 0 | 0 | 0 | 0 | [5 empty] | 0 |  | 0 |  |  |  | 0 | 0 | 0 | 0 | 0 | [5 empty] | 0 |  | 0 |  |  |  | 0 | 0 | 0 | 0 | 0 | [5 empty] | 0 |  | 0 |  |  |  | 0 | 0 | 0 | 0 | 0 | [5 empty] | 0 |  | 0 |  |  |  | 0 | 0 | 0 | 0 | 0 | [5 empty] | 0 |  | 0 |  |  |  | 0 | 0 | 0 | 0 | 0 | [5 empty] | 0 |  | 0 |  |  |  | 0 | 0 | 0 | 0 | 0 | [5 empty] | 0 |  | 0 |  |  |  | 0 | 0 | 0 | 0 | 0 | [5 empty] | 0 |  | 0 |  |  |  | 0 | 0 | 0 | 0 | 0 | [5 empty] | 0 |  | 0 |  |  |  | 0 | 0 | 0 | 0 | 0 | [5 empty] | 0 |  | 0 |  |  |  | 0 | 0 | 0
Primære bygningsdele | Ydervægge | Ydervægge | Ydervægge | Ydervægge | AD001 - Teglydervæg | Strøjer Tegl | Ja | Nej |  | 5497.27 | kg/m² | 808098.69 | kg | 80 | 0 | 0 | 808098.69 | kg | Nej |  |  | 2027-02-25 | EN15804+A1 | 0.37065 | 0.36471 | [5 empty] | 0 |  | 0 |  |  |  | 0.0056894 | 0.00025165 | -0.011434 | 0 | 0 | [5 empty] | 0 |  | 0 |  |  |  | 0 | 0 | 0 | 0 | 0 | [5 empty] | 0 |  | 0 |  |  |  | 0 | 0 | 0 | 0 | 0 | [5 empty] | 0 |  | 0 |  |  |  | 0 | 0 | 0 | 0 | 0 | [5 empty] | 0 |  | 0 |  |  |  | 0 | 0 | 0 | 0 | 0 | [5 empty] | 0 |  | 0 |  |  |  | 0 | 0 | 0 | 0 | 0 | [5 empty] | 0 |  | 0 |  |  |  | 0 | 0 | 0 | 0 | 0 | [5 empty] | 0 |  | 0 |  |  |  | 0 | 0 | 0 | 0 | 0 | [5 empty] | 0 |  | 0 |  |  |  | 0 | 0 | 0 | 0 | 0 | [5 empty] | 0 |  | 0 |  |  |  | 0 | 0 | 0 | 0 | 0 | [5 empty] | 0 |  | 0 |  |  |  | 0 | 0 | 0 | 0 | 0 | [5 empty] | 0 |  | 0 |  |  |  | 0 | 0 | 0 | 0 | 0 | [5 empty] | 0 |  | 0 |  |  |  | 0 | 0 | 0
Primære bygningsdele | Ydervægge | Ydervægge | Ydervægge | Ydervægge | AD001 - Teglydervæg | Ytong, xella | Ja | Nej |  | 5497.27 | m³/m² | 549.727 | m³ | 100 | 0 | 0 | 213294.076 | kg | Nej |  |  | 2025-03-08 | EN15804+A1 | 0.21341 | 0.21212 | [5 empty] | 0 |  | 0 |  |  |  | 0.0012817 | 0 | 0 | 0 | 0 | [5 empty] | 0 |  | 0 |  |  |  | 0 | 0 | 0 | 0 | 0 | [5 empty] | 0 |  | 0 |  |  |  | 0 | 0 | 0 | 0 | 0 | [5 empty] | 0 |  | 0 |  |  |  | 0 | 0 | 0 | 0 | 0 | [5 empty] | 0 |  | 0 |  |  |  | 0 | 0 | 0 | 0 | 0 | [5 empty] | 0 |  | 0 |  |  |  | 0 | 0 | 0 | 0 | 0 | [5 empty] | 0 |  | 0 |  |  |  | 0 | 0 | 0 | 0 | 0 | [5 empty] | 0 |  | 0 |  |  |  | 0 | 0 | 0 | 0 | 0 | [5 empty] | 0 |  | 0 |  |  |  | 0 | 0 | 0 | 0 | 0 | [5 empty] | 0 |  | 0 |  |  |  | 0 | 0 | 0 | 0 | 0 | [5 empty] | 0 |  | 0 |  |  |  | 0 | 0 | 0 | 0 | 0 | [5 empty] | 0 |  | 0 |  |  |  | 0 | 0 | 0 | 0 | 0 | [5 empty] | 0 |  | 0 |  |  |  | 0 | 0 | 0
Primære bygningsdele | Ydervægge | Ydervægge | Ydervægge | Ydervægge | Taggavl | Isover, Murfilt - kl. 34 | Ja | Nej |  | 41.8 | m²/m² | 55.176 | m² | 80 | 0 | 0 | 37.1334 | kg | Nej | https://www.epd-norge.no/getfile.php/1316680-1609756361/EPDer/Byggevarer/Isolasjon/NEPD-2603-1326_ISOVER-Murfilt---34.pdf |  | 2026-01-04 | EN15804+A1 | 6.8666e-05 | 6.7359e-05 | [5 empty] | 0 |  | 0 |  |  |  | 0 | 1.3073e-06 | 0 | 0 | 0 | [5 empty] | 0 |  | 0 |  |  |  | 0 | 0 | 0 | 0 | 0 | [5 empty] | 0 |  | 0 |  |  |  | 0 | 0 | 0 | 0 | 0 | [5 empty] | 0 |  | 0 |  |  |  | 0 | 0 | 0 | 0 | 0 | [5 empty] | 0 |  | 0 |  |  |  | 0 | 0 | 0 | 0 | 0 | [5 empty] | 0 |  | 0 |  |  |  | 0 | 0 | 0 | 0 | 0 | [5 empty] | 0 |  | 0 |  |  |  | 0 | 0 | 0 | 0 | 0 | [5 empty] | 0 |  | 0 |  |  |  | 0 | 0 | 0 | 0 | 0 | [5 empty] | 0 |  | 0 |  |  |  | 0 | 0 | 0 | 0 | 0 | [5 empty] | 0 |  | 0 |  |  |  | 0 | 0 | 0 | 0 | 0 | [5 empty] | 0 |  | 0 |  |  |  | 0 | 0 | 0 | 0 | 0 | [5 empty] | 0 |  | 0 |  |  |  | 0 | 0 | 0 | 0 | 0 | [5 empty] | 0 |  | 0 |  |  |  | 0 | 0 | 0
Primære bygningsdele | Ydervægge | Ydervægge | Ydervægge | Ydervægge | Taggavl | Stålplade (0,3-3,0mm) | Ja | Nej |  | 41.8 | kg/m² | 156.75 | kg | 60 | 0 | 0 | 156.75 | kg | Nej | http://www.oekobaudat.de/OEKOBAU.DAT/resource/processes/9cbdbafe-8377-46ca-a640-8e3c8fc518c0?version=20.19.120 | 9cbdbafe-8377-46ca-a640-8e3c8fc518c0 | 2022-12-31 | EN15804+A1 | 0.00085893 | 0.00085869 | [5 empty] | 0 |  | 0 |  |  |  | 0 | 2.4126e-07 | -0.00064045 | 0 | 0 | [5 empty] | 0 |  | 0 |  |  |  | 0 | 0 | 0 | 0 | 0 | [5 empty] | 0 |  | 0 |  |  |  | 0 | 0 | 0 | 0 | 0 | [5 empty] | 0 |  | 0 |  |  |  | 0 | 0 | 0 | 0 | 0 | [5 empty] | 0 |  | 0 |  |  |  | 0 | 0 | 0 | 0 | 0 | [5 empty] | 0 |  | 0 |  |  |  | 0 | 0 | 0 | 0 | 0 | [5 empty] | 0 |  | 0 |  |  |  | 0 | 0 | 0 | 0 | 0 | [5 empty] | 0 |  | 0 |  |  |  | 0 | 0 | 0 | 0 | 0 | [5 empty] | 0 |  | 0 |  |  |  | 0 | 0 | 0 | 0 | 0 | [5 empty] | 0 |  | 0 |  |  |  | 0 | 0 | 0 | 0 | 0 | [5 empty] | 0 |  | 0 |  |  |  | 0 | 0 | 0 | 0 | 0 | [5 empty] | 0 |  | 0 |  |  |  | 0 | 0 | 0 | 0 | 0 | [5 empty] | 0 |  | 0 |  |  |  | 0 | 0 | 0
Primære bygningsdele | Ydervægge | Ydervægge | Ydervægge | Ydervægge | Taggavl | Stålprofil | Ja | Nej |  | 41.8 | kg/m² | 114.95 | kg | 120 | 0 | 0 | 114.95 | kg | Nej | http://www.oekobaudat.de/OEKOBAU.DAT/resource/processes/38051c22-fbd1-4b0e-944a-ae348b8c7695?version=20.19.120 | 38051c22-fbd1-4b0e-944a-ae348b8c7695 | 2022-12-31 | EN15804+A1 | 0.00025813 | 0.00025795 | [5 empty] | 0 |  | 0 |  |  |  | 0 | 1.7692e-07 | -0.00010194 | 0 | 0 | [5 empty] | 0 |  | 0 |  |  |  | 0 | 0 | 0 | 0 | 0 | [5 empty] | 0 |  | 0 |  |  |  | 0 | 0 | 0 | 0 | 0 | [5 empty] | 0 |  | 0 |  |  |  | 0 | 0 | 0 | 0 | 0 | [5 empty] | 0 |  | 0 |  |  |  | 0 | 0 | 0 | 0 | 0 | [5 empty] | 0 |  | 0 |  |  |  | 0 | 0 | 0 | 0 | 0 | [5 empty] | 0 |  | 0 |  |  |  | 0 | 0 | 0 | 0 | 0 | [5 empty] | 0 |  | 0 |  |  |  | 0 | 0 | 0 | 0 | 0 | [5 empty] | 0 |  | 0 |  |  |  | 0 | 0 | 0 | 0 | 0 | [5 empty] | 0 |  | 0 |  |  |  | 0 | 0 | 0 | 0 | 0 | [5 empty] | 0 |  | 0 |  |  |  | 0 | 0 | 0 | 0 | 0 | [5 empty] | 0 |  | 0 |  |  |  | 0 | 0 | 0 | 0 | 0 | [5 empty] | 0 |  | 0 |  |  |  | 0 | 0 | 0

## Drift
Drift | [6 empty] | Miljødata |  |  |  | GWP-total | [15 empty] | GWP-fossil | [15 empty] | GWP-biogenic | [15 empty] | GWP-luluc | [15 empty] | ODP | [15 empty] | AP | [15 empty] | EP-freshwater | [15 empty] | EP-marine | [15 empty] | EP-terrestrial | [15 empty] | POCP | [15 empty] | ADP-mineral&metals | [15 empty] | ADP-fossil | [15 empty] | WDP-fossil
| Kategori | Type | Byggevare | Med i BR18 | Indtastet mængde | Enhed | Link til EPD | EPD nr. | EPD udløbsdato | Standard | (kg CO2-ækv./m²/år) | A1-A3 Produktfase (fossil) | A4 Transport (fossil) | A5 Byggeplads (fossil) | B1 Brug (fossil) | B2 Vedligehold (fossil) | B3 Reparation (fossil) | B4 Udskiftning (fossil) | B5 Renovering (fossil) | B6 Energiforbrug til drift (fossil) | B7 Vandforbrug i drift (fossil) | C1 Nedtagning/nedrivning (fossil) | C2 Transport (fossil) | C3 Forbehandling af affald (fossil) | C4 Bortskaffelse (fossil) | D Potentiale for genbrug m.m. (fossil) | (kg CO2-ækv./m²/år) | A1-A3 Produktfase (fossil) | A4 Transport (fossil) | A5 Byggeplads (fossil) | B1 Brug (fossil) | B2 Vedligehold (fossil) | B3 Reparation (fossil) | B4 Udskiftning (fossil) | B5 Renovering (fossil) | B6 Energiforbrug til drift (fossil) | B7 Vandforbrug i drift (fossil) | C1 Nedtagning/nedrivning (fossil) | C2 Transport (fossil) | C3 Forbehandling af affald (fossil) | C4 Bortskaffelse (fossil) | D Potentiale for genbrug m.m. (fossil) | (kg CO2-ækv./m²/år) | A1-A3 Produktfase (fossil) | A4 Transport (fossil) | A5 Byggeplads (fossil) | B1 Brug (fossil) | B2 Vedligehold (fossil) | B3 Reparation (fossil) | B4 Udskiftning (fossil) | B5 Renovering (fossil) | B6 Energiforbrug til drift (fossil) | B7 Vandforbrug i drift (fossil) | C1 Nedtagning/nedrivning (fossil) | C2 Transport (fossil) | C3 Forbehandling af affald (fossil) | C4 Bortskaffelse (fossil) | D Potentiale for genbrug m.m. (fossil) | (kg CO2-ækv./m2/år) | A1-A3 Produktfase (fossil) | A4 Transport (fossil) | A5 Byggeplads (fossil) | B1 Brug (fossil) | B2 Vedligehold (fossil) | B3 Reparation (fossil) | B4 Udskiftning (fossil) | B5 Renovering (fossil) | B6 Energiforbrug til drift (fossil) | B7 Vandforbrug i drift (fossil) | C1 Nedtagning/nedrivning (fossil) | C2 Transport (fossil) | C3 Forbehandling af affald (fossil) | C4 Bortskaffelse (fossil) | D Potentiale for genbrug m.m. (fossil) | (kg CFC 11-ækv./m²/år) | A1-A3 Produktfase (fossil) | A4 Transport (fossil) | A5 Byggeplads (fossil) | B1 Brug (fossil) | B2 Vedligehold (fossil) | B3 Reparation (fossil) | B4 Udskiftning (fossil) | B5 Renovering (fossil) | B6 Energiforbrug til drift (fossil) | B7 Vandforbrug i drift (fossil) | C1 Nedtagning/nedrivning (fossil) | C2 Transport (fossil) | C3 Forbehandling af affald (fossil) | C4 Bortskaffelse (fossil) | D Potentiale for genbrug m.m. (fossil) | (kg mol H+-ækv./m²/år) | A1-A3 Produktfase (fossil) | A4 Transport (fossil) | A5 Byggeplads (fossil) | B1 Brug (fossil) | B2 Vedligehold (fossil) | B3 Reparation (fossil) | B4 Udskiftning (fossil) | B5 Renovering (fossil) | B6 Energiforbrug til drift (fossil) | B7 Vandforbrug i drift (fossil) | C1 Nedtagning/nedrivning (fossil) | C2 Transport (fossil) | C3 Forbehandling af affald (fossil) | C4 Bortskaffelse (fossil) | D Potentiale for genbrug m.m. (fossil) | (kg mol P-ækv./m²/år) | A1-A3 Produktfase (fossil) | A4 Transport (fossil) | A5 Byggeplads (fossil) | B1 Brug (fossil) | B2 Vedligehold (fossil) | B3 Reparation (fossil) | B4 Udskiftning (fossil) | B5 Renovering (fossil) | B6 Energiforbrug til drift (fossil) | B7 Vandforbrug i drift (fossil) | C1 Nedtagning/nedrivning (fossil) | C2 Transport (fossil) | C3 Forbehandling af affald (fossil) | C4 Bortskaffelse (fossil) | D Potentiale for genbrug m.m. (fossil) | (kg mol N-ækv./m²/år) | A1-A3 Produktfase (fossil) | A4 Transport (fossil) | A5 Byggeplads (fossil) | B1 Brug (fossil) | B2 Vedligehold (fossil) | B3 Reparation (fossil) | B4 Udskiftning (fossil) | B5 Renovering (fossil) | B6 Energiforbrug til drift (fossil) | B7 Vandforbrug i drift (fossil) | C1 Nedtagning/nedrivning (fossil) | C2 Transport (fossil) | C3 Forbehandling af affald (fossil) | C4 Bortskaffelse (fossil) | D Potentiale for genbrug m.m. (fossil) | (kg mol N-ækv./m²/år) | A1-A3 Produktfase (fossil) | A4 Transport (fossil) | A5 Byggeplads (fossil) | B1 Brug (fossil) | B2 Vedligehold (fossil) | B3 Reparation (fossil) | B4 Udskiftning (fossil) | B5 Renovering (fossil) | B6 Energiforbrug til drift (fossil) | B7 Vandforbrug i drift (fossil) | C1 Nedtagning/nedrivning (fossil) | C2 Transport (fossil) | C3 Forbehandling af affald (fossil) | C4 Bortskaffelse (fossil) | D Potentiale for genbrug m.m. (fossil) | (kg mol NMVOC-ækv./m²/år) | A1-A3 Produktfase (fossil) | A4 Transport (fossil) | A5 Byggeplads (fossil) | B1 Brug (fossil) | B2 Vedligehold (fossil) | B3 Reparation (fossil) | B4 Udskiftning (fossil) | B5 Renovering (fossil) | B6 Energiforbrug til drift (fossil) | B7 Vandforbrug i drift (fossil) | C1 Nedtagning/nedrivning (fossil) | C2 Transport (fossil) | C3 Forbehandling af affald (fossil) | C4 Bortskaffelse (fossil) | D Potentiale for genbrug m.m. (fossil) | (kg mol Sb-ækv./m²/år) | A1-A3 Produktfase (fossil) | A4 Transport (fossil) | A5 Byggeplads (fossil) | B1 Brug (fossil) | B2 Vedligehold (fossil) | B3 Reparation (fossil) | B4 Udskiftning (fossil) | B5 Renovering (fossil) | B6 Energiforbrug til drift (fossil) | B7 Vandforbrug i drift (fossil) | C1 Nedtagning/nedrivning (fossil) | C2 Transport (fossil) | C3 Forbehandling af affald (fossil) | C4 Bortskaffelse (fossil) | D Potentiale for genbrug m.m. (fossil) | (kg mol MJ/m²/år) | A1-A3 Produktfase (fossil) | A4 Transport (fossil) | A5 Byggeplads (fossil) | B1 Brug (fossil) | B2 Vedligehold (fossil) | B3 Reparation (fossil) | B4 Udskiftning (fossil) | B5 Renovering (fossil) | B6 Energiforbrug til drift (fossil) | B7 Vandforbrug i drift (fossil) | C1 Nedtagning/nedrivning (fossil) | C2 Transport (fossil) | C3 Forbehandling af affald (fossil) | C4 Bortskaffelse (fossil) | D Potentiale for genbrug m.m. (fossil) | (kg mol m³ world-ækv./m²/år) | A1-A3 Produktfase (fossil) | A4 Transport (fossil) | A5 Byggeplads (fossil) | B1 Brug (fossil) | B2 Vedligehold (fossil) | B3 Reparation (fossil) | B4 Udskiftning (fossil) | B5 Renovering (fossil) | B6 Energiforbrug til drift (fossil) | B7 Vandforbrug i drift (fossil) | C1 Nedtagning/nedrivning (fossil) | C2 Transport (fossil) | C3 Forbehandling af affald (fossil) | C4 Bortskaffelse (fossil) | D Potentiale for genbrug m.m. (fossil)
Drift | Drift | Driftforbrug El | El - Fremskrivning | Ja | 3.3 | kWh./m²/år |  |  |  |  | 0.15431 | 0 | [5 empty] | 0 |  | 0.15431 |  |  |  | 0 | 0 | 0 | 0 | 0 | [5 empty] | 0 |  | 0 |  |  |  | 0 | 0 | 0 | 0 | 0 | [5 empty] | 0 |  | 0 |  |  |  | 0 | 0 | 0 | 0 | 0 | [5 empty] | 0 |  | 0 |  |  |  | 0 | 0 | 0 | 0 | 0 | [5 empty] | 0 |  | 0 |  |  |  | 0 | 0 | 0 | 0 | 0 | [5 empty] | 0 |  | 0 |  |  |  | 0 | 0 | 0 | 0 | 0 | [5 empty] | 0 |  | 0 |  |  |  | 0 | 0 | 0 | 0 | 0 | [5 empty] | 0 |  | 0 |  |  |  | 0 | 0 | 0 | 0 | 0 | [5 empty] | 0 |  | 0 |  |  |  | 0 | 0 | 0 | 0 | 0 | [5 empty] | 0 |  | 0 |  |  |  | 0 | 0 | 0 | 0 | 0 | [5 empty] | 0 |  | 0 |  |  |  | 0 | 0 | 0 | 0 | 0 | [5 empty] | 0 |  | 0 |  |  |  | 0 | 0 | 0 | 0 | 0 | [5 empty] | 0 |  | 0 |  |  |  | 0 | 0 | 0
Drift | Drift | Driftforbrug Varme | Fjernvarme - Fremskrivning | Ja | 37.8 | kWh./m²/år |  |  |  |  | 2.6318 | 0 | [5 empty] | 0 |  | 2.6318 |  |  |  | 0 | 0 | 0 | 0 | 0 | [5 empty] | 0 |  | 0 |  |  |  | 0 | 0 | 0 | 0 | 0 | [5 empty] | 0 |  | 0 |  |  |  | 0 | 0 | 0 | 0 | 0 | [5 empty] | 0 |  | 0 |  |  |  | 0 | 0 | 0 | 0 | 0 | [5 empty] | 0 |  | 0 |  |  |  | 0 | 0 | 0 | 0 | 0 | [5 empty] | 0 |  | 0 |  |  |  | 0 | 0 | 0 | 0 | 0 | [5 empty] | 0 |  | 0 |  |  |  | 0 | 0 | 0 | 0 | 0 | [5 empty] | 0 |  | 0 |  |  |  | 0 | 0 | 0 | 0 | 0 | [5 empty] | 0 |  | 0 |  |  |  | 0 | 0 | 0 | 0 | 0 | [5 empty] | 0 |  | 0 |  |  |  | 0 | 0 | 0 | 0 | 0 | [5 empty] | 0 |  | 0 |  |  |  | 0 | 0 | 0 | 0 | 0 | [5 empty] | 0 |  | 0 |  |  |  | 0 | 0 | 0 | 0 | 0 | [5 empty] | 0 |  | 0 |  |  |  | 0 | 0 | 0